## Appendix 2
APPENDIX 2: COMBINATION FOR FEM CONFIGURATION 2 | (144 pages)

## SL_Normal_Cat_I_II
G+0.5Shr | Q0_normal_variable_load | T_W | Tqp_W | EX1 | EY1 | EZ1 | EX2 | EY2 | EZ2 | SMHV (X) | SMHV (Y) | SMHV (Z) | HIG_TK | Comb | LC (Cryostat) | Factor | Limit State
1 | 7 | 6 | 4 | 1000 | 2000 | 3000 | 4000 | 5000 | 6000 | 0 | 0 | 0 | 402
1.35 | 1.5*0.7 | 0.9*0.5 |  | 1.5*1.2 | 0.6*1.2 | -0.6*1.2 | [7 empty] | 9101 | 303 | 1 | ULS.f | 1.5*1.2*1.2 | 0.6*1.2*1.2 | -0.6*1.2*1.2
1.35 | 1.5*0.7 | 0.9*0.5 |  | 1.5*1.2 | 0.6*1.2 | -0.6*1.2 | [7 empty] | 9102 | 308 | 1 | ULS.f | 1.5*1.2*1.2 | 0.6*1.2*1.2 | -0.6*1.2*1.2
1.35 | 1.5*0.7 | 0.9*0.5 |  | 1.5*1.2 | 0.6*1.2 | -0.6*1.2 | [7 empty] | 9103 | 311 | 1 | ULS.f | 1.5*1.2*1.2 | 0.6*1.2*1.2 | -0.6*1.2*1.2
1.35 | 1.5*0.7 | 0.9*0.5 |  | -1.5*1.2 | -0.6*1.2 | -0.6*1.2 | [7 empty] | 9104 | 304 | 1 | ULS.f | -1.5*1.2*1.2 | -0.6*1.2*1.2 | -0.6*1.2*1.2
1.35 | 1.5*0.7 | 0.9*0.5 |  | -1.5*1.2 | -0.6*1.2 | -0.6*1.2 | [7 empty] | 9105 | 309 | 1 | ULS.f | -1.5*1.2*1.2 | -0.6*1.2*1.2 | -0.6*1.2*1.2
1.35 | 1.5*0.7 | 0.9*0.5 |  | -1.5*1.2 | -0.6*1.2 | -0.6*1.2 | [7 empty] | 9106 | 312 | 1 | ULS.f | -1.5*1.2*1.2 | -0.6*1.2*1.2 | -0.6*1.2*1.2
1.35 | 1.5*0.7 | 0.9*0.5 |  | 0.6*1.2 | 0.6*1.2 | -1.5*1.2 | [7 empty] | 9107 | 303 | 1 | ULS.f | 0.6*1.2*1.2 | 0.6*1.2*1.2 | -1.5*1.2*1.2
1.35 | 1.5*0.7 | 0.9*0.5 |  | 0.6*1.2 | 0.6*1.2 | -1.5*1.2 | [7 empty] | 9108 | 308 | 1 | ULS.f | 0.6*1.2*1.2 | 0.6*1.2*1.2 | -1.5*1.2*1.2
1.35 | 1.5*0.7 | 0.9*0.5 |  | 0.6*1.2 | 0.6*1.2 | -1.5*1.2 | [7 empty] | 9109 | 311 | 1 | ULS.f | 0.6*1.2*1.2 | 0.6*1.2*1.2 | -1.5*1.2*1.2
1.35 | 1.5*0.7 | 0.9*0.5 |  | -0.6*1.2 | -0.6*1.2 | -1.5*1.2 | [7 empty] | 9110 | 304 | 1 | ULS.f | -0.6*1.2*1.2 | -0.6*1.2*1.2 | -1.5*1.2*1.2
1.35 | 1.5*0.7 | 0.9*0.5 |  | -0.6*1.2 | -0.6*1.2 | -1.5*1.2 | [7 empty] | 9111 | 309 | 1 | ULS.f | -0.6*1.2*1.2 | -0.6*1.2*1.2 | -1.5*1.2*1.2
1.35 | 1.5*0.7 | 0.9*0.5 |  | -0.6*1.2 | -0.6*1.2 | -1.5*1.2 | [7 empty] | 9112 | 312 | 1 | ULS.f | -0.6*1.2*1.2 | -0.6*1.2*1.2 | -1.5*1.2*1.2
1.35 | 1.5*0.7 | 0.9*0.5 |  | 1.5*1.2 | 0.6*1.2 | 0.6*1.2 | [7 empty] | 9113 | 303 | 1 | ULS.f | 1.5*1.2*1.2 | 0.6*1.2*1.2 | 0.6*1.2*1.2
1.35 | 1.5*0.7 | 0.9*0.5 |  | 1.5*1.2 | 0.6*1.2 | 0.6*1.2 | [7 empty] | 9114 | 308 | 1 | ULS.f | 1.5*1.2*1.2 | 0.6*1.2*1.2 | 0.6*1.2*1.2
1.35 | 1.5*0.7 | 0.9*0.5 |  | 1.5*1.2 | 0.6*1.2 | 0.6*1.2 | [7 empty] | 9115 | 311 | 1 | ULS.f | 1.5*1.2*1.2 | 0.6*1.2*1.2 | 0.6*1.2*1.2
1.35 | 1.5*0.7 | 0.9*0.5 |  | -1.5*1.2 | -0.6*1.2 | 0.6*1.2 | [7 empty] | 9116 | 304 | 1 | ULS.f | -1.5*1.2*1.2 | -0.6*1.2*1.2 | 0.6*1.2*1.2
1.35 | 1.5*0.7 | 0.9*0.5 |  | -1.5*1.2 | -0.6*1.2 | 0.6*1.2 | [7 empty] | 9117 | 309 | 1 | ULS.f | -1.5*1.2*1.2 | -0.6*1.2*1.2 | 0.6*1.2*1.2
1.35 | 1.5*0.7 | 0.9*0.5 |  | -1.5*1.2 | -0.6*1.2 | 0.6*1.2 | [7 empty] | 9118 | 312 | 1 | ULS.f | -1.5*1.2*1.2 | -0.6*1.2*1.2 | 0.6*1.2*1.2
1.35 | 1.5*0.7 | 0.9*0.5 |  | 0.6*1.2 | 0.6*1.2 | 1.5*1.2 | [7 empty] | 9119 | 303 | 1 | ULS.f | 0.6*1.2*1.2 | 0.6*1.2*1.2 | 1.5*1.2*1.2
1.35 | 1.5*0.7 | 0.9*0.5 |  | 0.6*1.2 | 0.6*1.2 | 1.5*1.2 | [7 empty] | 9120 | 308 | 1 | ULS.f | 0.6*1.2*1.2 | 0.6*1.2*1.2 | 1.5*1.2*1.2
1.35 | 1.5*0.7 | 0.9*0.5 |  | 0.6*1.2 | 0.6*1.2 | 1.5*1.2 | [7 empty] | 9121 | 311 | 1 | ULS.f | 0.6*1.2*1.2 | 0.6*1.2*1.2 | 1.5*1.2*1.2
1.35 | 1.5*0.7 | 0.9*0.5 |  | -0.6*1.2 | -0.6*1.2 | 1.5*1.2 | [7 empty] | 9122 | 304 | 1 | ULS.f | -0.6*1.2*1.2 | -0.6*1.2*1.2 | 1.5*1.2*1.2
1.35 | 1.5*0.7 | 0.9*0.5 |  | -0.6*1.2 | -0.6*1.2 | 1.5*1.2 | [7 empty] | 9123 | 309 | 1 | ULS.f | -0.6*1.2*1.2 | -0.6*1.2*1.2 | 1.5*1.2*1.2
1.35 | 1.5*0.7 | 0.9*0.5 |  | -0.6*1.2 | -0.6*1.2 | 1.5*1.2 | [7 empty] | 9124 | 312 | 1 | ULS.f | -0.6*1.2*1.2 | -0.6*1.2*1.2 | 1.5*1.2*1.2
1.35 | 1.5*0.7 | 0.9*0.5 |  | 0.6*1.2 | 1.5*1.2 | -0.6*1.2 | [7 empty] | 9125 | 316 | 1 | ULS.f | 0.6*1.2*1.2 | 1.5*1.2*1.2 | -0.6*1.2*1.2
1.35 | 1.5*0.7 | 0.9*0.5 |  | 0.6*1.2 | 1.5*1.2 | -0.6*1.2 | [7 empty] | 9126 | 321 | 1 | ULS.f | 0.6*1.2*1.2 | 1.5*1.2*1.2 | -0.6*1.2*1.2
1.35 | 1.5*0.7 | 0.9*0.5 |  | 0.6*1.2 | 1.5*1.2 | -0.6*1.2 | [7 empty] | 9127 | 324 | 1 | ULS.f | 0.6*1.2*1.2 | 1.5*1.2*1.2 | -0.6*1.2*1.2
1.35 | 1.5*0.7 | 0.9*0.5 |  | -0.6*1.2 | -1.5*1.2 | -0.6*1.2 | [7 empty] | 9128 | 317 | 1 | ULS.f | -0.6*1.2*1.2 | -1.5*1.2*1.2 | -0.6*1.2*1.2
1.35 | 1.5*0.7 | 0.9*0.5 |  | -0.6*1.2 | -1.5*1.2 | -0.6*1.2 | [7 empty] | 9129 | 322 | 1 | ULS.f | -0.6*1.2*1.2 | -1.5*1.2*1.2 | -0.6*1.2*1.2
1.35 | 1.5*0.7 | 0.9*0.5 |  | -0.6*1.2 | -1.5*1.2 | -0.6*1.2 | [7 empty] | 9130 | 325 | 1 | ULS.f | -0.6*1.2*1.2 | -1.5*1.2*1.2 | -0.6*1.2*1.2
1.35 | 1.5*0.7 | 0.9*0.5 |  | 0.6*1.2 | 0.6*1.2 | -1.5*1.2 | [7 empty] | 9131 | 316 | 1 | ULS.f | 0.6*1.2*1.2 | 0.6*1.2*1.2 | -1.5*1.2*1.2
1.35 | 1.5*0.7 | 0.9*0.5 |  | 0.6*1.2 | 0.6*1.2 | -1.5*1.2 | [7 empty] | 9132 | 321 | 1 | ULS.f | 0.6*1.2*1.2 | 0.6*1.2*1.2 | -1.5*1.2*1.2
1.35 | 1.5*0.7 | 0.9*0.5 |  | 0.6*1.2 | 0.6*1.2 | -1.5*1.2 | [7 empty] | 9133 | 324 | 1 | ULS.f | 0.6*1.2*1.2 | 0.6*1.2*1.2 | -1.5*1.2*1.2
1.35 | 1.5*0.7 | 0.9*0.5 |  | -0.6*1.2 | -0.6*1.2 | -1.5*1.2 | [7 empty] | 9134 | 317 | 1 | ULS.f | -0.6*1.2*1.2 | -0.6*1.2*1.2 | -1.5*1.2*1.2
1.35 | 1.5*0.7 | 0.9*0.5 |  | -0.6*1.2 | -0.6*1.2 | -1.5*1.2 | [7 empty] | 9135 | 322 | 1 | ULS.f | -0.6*1.2*1.2 | -0.6*1.2*1.2 | -1.5*1.2*1.2
1.35 | 1.5*0.7 | 0.9*0.5 |  | -0.6*1.2 | -0.6*1.2 | -1.5*1.2 | [7 empty] | 9136 | 325 | 1 | ULS.f | -0.6*1.2*1.2 | -0.6*1.2*1.2 | -1.5*1.2*1.2
1.35 | 1.5*0.7 | 0.9*0.5 |  | 0.6*1.2 | 1.5*1.2 | 0.6*1.2 | [7 empty] | 9137 | 316 | 1 | ULS.f | 0.6*1.2*1.2 | 1.5*1.2*1.2 | 0.6*1.2*1.2
1.35 | 1.5*0.7 | 0.9*0.5 |  | 0.6*1.2 | 1.5*1.2 | 0.6*1.2 | [7 empty] | 9138 | 321 | 1 | ULS.f | 0.6*1.2*1.2 | 1.5*1.2*1.2 | 0.6*1.2*1.2
1.35 | 1.5*0.7 | 0.9*0.5 |  | 0.6*1.2 | 1.5*1.2 | 0.6*1.2 | [7 empty] | 9139 | 324 | 1 | ULS.f | 0.6*1.2*1.2 | 1.5*1.2*1.2 | 0.6*1.2*1.2
1.35 | 1.5*0.7 | 0.9*0.5 |  | -0.6*1.2 | -1.5*1.2 | 0.6*1.2 | [7 empty] | 9140 | 317 | 1 | ULS.f | -0.6*1.2*1.2 | -1.5*1.2*1.2 | 0.6*1.2*1.2
1.35 | 1.5*0.7 | 0.9*0.5 |  | -0.6*1.2 | -1.5*1.2 | 0.6*1.2 | [7 empty] | 9141 | 322 | 1 | ULS.f | -0.6*1.2*1.2 | -1.5*1.2*1.2 | 0.6*1.2*1.2
1.35 | 1.5*0.7 | 0.9*0.5 |  | -0.6*1.2 | -1.5*1.2 | 0.6*1.2 | [7 empty] | 9142 | 325 | 1 | ULS.f | -0.6*1.2*1.2 | -1.5*1.2*1.2 | 0.6*1.2*1.2
1.35 | 1.5*0.7 | 0.9*0.5 |  | 0.6*1.2 | 0.6*1.2 | 1.5*1.2 | [7 empty] | 9143 | 316 | 1 | ULS.f | 0.6*1.2*1.2 | 0.6*1.2*1.2 | 1.5*1.2*1.2
1.35 | 1.5*0.7 | 0.9*0.5 |  | 0.6*1.2 | 0.6*1.2 | 1.5*1.2 | [7 empty] | 9144 | 321 | 1 | ULS.f | 0.6*1.2*1.2 | 0.6*1.2*1.2 | 1.5*1.2*1.2
1.35 | 1.5*0.7 | 0.9*0.5 |  | 0.6*1.2 | 0.6*1.2 | 1.5*1.2 | [7 empty] | 9145 | 324 | 1 | ULS.f | 0.6*1.2*1.2 | 0.6*1.2*1.2 | 1.5*1.2*1.2
1.35 | 1.5*0.7 | 0.9*0.5 |  | -0.6*1.2 | -0.6*1.2 | 1.5*1.2 | [7 empty] | 9146 | 317 | 1 | ULS.f | -0.6*1.2*1.2 | -0.6*1.2*1.2 | 1.5*1.2*1.2
1.35 | 1.5*0.7 | 0.9*0.5 |  | -0.6*1.2 | -0.6*1.2 | 1.5*1.2 | [7 empty] | 9147 | 322 | 1 | ULS.f | -0.6*1.2*1.2 | -0.6*1.2*1.2 | 1.5*1.2*1.2
1.35 | 1.5*0.7 | 0.9*0.5 |  | -0.6*1.2 | -0.6*1.2 | 1.5*1.2 | [7 empty] | 9148 | 325 | 1 | ULS.f | -0.6*1.2*1.2 | -0.6*1.2*1.2 | 1.5*1.2*1.2
1.35 | 1.5*0.7 | 0.9*0.5 |  | 0.64*1.2 | 1.48*1.2 | -0.6*1.2 | [7 empty] | 9149 | 329 | 1 | ULS.f | 0.64*1.2*1.2 | 1.48*1.2*1.2 | -0.6*1.2*1.2
1.35 | 1.5*0.7 | 0.9*0.5 |  | 0.64*1.2 | 1.48*1.2 | -0.6*1.2 | [7 empty] | 9150 | 334 | 1 | ULS.f | 0.64*1.2*1.2 | 1.48*1.2*1.2 | -0.6*1.2*1.2
1.35 | 1.5*0.7 | 0.9*0.5 |  | 0.64*1.2 | 1.48*1.2 | -0.6*1.2 | [7 empty] | 9151 | 337 | 1 | ULS.f | 0.64*1.2*1.2 | 1.48*1.2*1.2 | -0.6*1.2*1.2
1.35 | 1.5*0.7 | 0.9*0.5 |  | -0.64*1.2 | -1.48*1.2 | -0.6*1.2 | [7 empty] | 9152 | 330 | 1 | ULS.f | -0.64*1.2*1.2 | -1.48*1.2*1.2 | -0.6*1.2*1.2
1.35 | 1.5*0.7 | 0.9*0.5 |  | -0.64*1.2 | -1.48*1.2 | -0.6*1.2 | [7 empty] | 9153 | 335 | 1 | ULS.f | -0.64*1.2*1.2 | -1.48*1.2*1.2 | -0.6*1.2*1.2
1.35 | 1.5*0.7 | 0.9*0.5 |  | -0.64*1.2 | -1.48*1.2 | -0.6*1.2 | [7 empty] | 9154 | 338 | 1 | ULS.f | -0.64*1.2*1.2 | -1.48*1.2*1.2 | -0.6*1.2*1.2
1.35 | 1.5*0.7 | 0.9*0.5 |  | 0*1.2 | 0.85*1.2 | -1.5*1.2 | [7 empty] | 9155 | 329 | 1 | ULS.f | 0*1.2*1.2 | 0.85*1.2*1.2 | -1.5*1.2*1.2
1.35 | 1.5*0.7 | 0.9*0.5 |  | 0*1.2 | 0.85*1.2 | -1.5*1.2 | [7 empty] | 9156 | 334 | 1 | ULS.f | 0*1.2*1.2 | 0.85*1.2*1.2 | -1.5*1.2*1.2
1.35 | 1.5*0.7 | 0.9*0.5 |  | 0*1.2 | 0.85*1.2 | -1.5*1.2 | [7 empty] | 9157 | 337 | 1 | ULS.f | 0*1.2*1.2 | 0.85*1.2*1.2 | -1.5*1.2*1.2
1.35 | 1.5*0.7 | 0.9*0.5 |  | 0*1.2 | -0.85*1.2 | -1.5*1.2 | [7 empty] | 9158 | 330 | 1 | ULS.f | 0*1.2*1.2 | -0.85*1.2*1.2 | -1.5*1.2*1.2
1.35 | 1.5*0.7 | 0.9*0.5 |  | 0*1.2 | -0.85*1.2 | -1.5*1.2 | [7 empty] | 9159 | 335 | 1 | ULS.f | 0*1.2*1.2 | -0.85*1.2*1.2 | -1.5*1.2*1.2
1.35 | 1.5*0.7 | 0.9*0.5 |  | 0*1.2 | -0.85*1.2 | -1.5*1.2 | [7 empty] | 9160 | 338 | 1 | ULS.f | 0*1.2*1.2 | -0.85*1.2*1.2 | -1.5*1.2*1.2
1.35 | 1.5*0.7 | 0.9*0.5 |  | 0.64*1.2 | 1.48*1.2 | 0.6*1.2 | [7 empty] | 9161 | 329 | 1 | ULS.f | 0.64*1.2*1.2 | 1.48*1.2*1.2 | 0.6*1.2*1.2
1.35 | 1.5*0.7 | 0.9*0.5 |  | 0.64*1.2 | 1.48*1.2 | 0.6*1.2 | [7 empty] | 9162 | 334 | 1 | ULS.f | 0.64*1.2*1.2 | 1.48*1.2*1.2 | 0.6*1.2*1.2
1.35 | 1.5*0.7 | 0.9*0.5 |  | 0.64*1.2 | 1.48*1.2 | 0.6*1.2 | [7 empty] | 9163 | 337 | 1 | ULS.f | 0.64*1.2*1.2 | 1.48*1.2*1.2 | 0.6*1.2*1.2
1.35 | 1.5*0.7 | 0.9*0.5 |  | -0.64*1.2 | -1.48*1.2 | 0.6*1.2 | [7 empty] | 9164 | 330 | 1 | ULS.f | -0.64*1.2*1.2 | -1.48*1.2*1.2 | 0.6*1.2*1.2
1.35 | 1.5*0.7 | 0.9*0.5 |  | -0.64*1.2 | -1.48*1.2 | 0.6*1.2 | [7 empty] | 9165 | 335 | 1 | ULS.f | -0.64*1.2*1.2 | -1.48*1.2*1.2 | 0.6*1.2*1.2
1.35 | 1.5*0.7 | 0.9*0.5 |  | -0.64*1.2 | -1.48*1.2 | 0.6*1.2 | [7 empty] | 9166 | 338 | 1 | ULS.f | -0.64*1.2*1.2 | -1.48*1.2*1.2 | 0.6*1.2*1.2
1.35 | 1.5*0.7 | 0.9*0.5 |  | 0*1.2 | 0.85*1.2 | 1.5*1.2 | [7 empty] | 9167 | 329 | 1 | ULS.f | 0*1.2*1.2 | 0.85*1.2*1.2 | 1.5*1.2*1.2
1.35 | 1.5*0.7 | 0.9*0.5 |  | 0*1.2 | 0.85*1.2 | 1.5*1.2 | [7 empty] | 9168 | 334 | 1 | ULS.f | 0*1.2*1.2 | 0.85*1.2*1.2 | 1.5*1.2*1.2
1.35 | 1.5*0.7 | 0.9*0.5 |  | 0*1.2 | 0.85*1.2 | 1.5*1.2 | [7 empty] | 9169 | 337 | 1 | ULS.f | 0*1.2*1.2 | 0.85*1.2*1.2 | 1.5*1.2*1.2
1.35 | 1.5*0.7 | 0.9*0.5 |  | 0*1.2 | -0.85*1.2 | 1.5*1.2 | [7 empty] | 9170 | 330 | 1 | ULS.f | 0*1.2*1.2 | -0.85*1.2*1.2 | 1.5*1.2*1.2
1.35 | 1.5*0.7 | 0.9*0.5 |  | 0*1.2 | -0.85*1.2 | 1.5*1.2 | [7 empty] | 9171 | 335 | 1 | ULS.f | 0*1.2*1.2 | -0.85*1.2*1.2 | 1.5*1.2*1.2
1.35 | 1.5*0.7 | 0.9*0.5 |  | 0*1.2 | -0.85*1.2 | 1.5*1.2 | [7 empty] | 9172 | 338 | 1 | ULS.f | 0*1.2*1.2 | -0.85*1.2*1.2 | 1.5*1.2*1.2
1 | 1.5*0.7 | 0.9*0.5 |  | -1.5*1.2 | -0.6*1.2 | -0.6*1.2 | [7 empty] | 9201 | 302 | 1 | ULS.f | -1.5*1.2*1.2 | -0.6*1.2*1.2 | -0.6*1.2*1.2
1 | 1.5*0.7 | 0.9*0.5 |  | -1.5*1.2 | -0.6*1.2 | -0.6*1.2 | [7 empty] | 9202 | 307 | 1 | ULS.f | -1.5*1.2*1.2 | -0.6*1.2*1.2 | -0.6*1.2*1.2
1 | 1.5*0.7 | 0.9*0.5 |  | -0.6*1.2 | -0.6*1.2 | -1.5*1.2 | [7 empty] | 9203 | 302 | 1 | ULS.f | -0.6*1.2*1.2 | -0.6*1.2*1.2 | -1.5*1.2*1.2
1 | 1.5*0.7 | 0.9*0.5 |  | -0.6*1.2 | -0.6*1.2 | -1.5*1.2 | [7 empty] | 9204 | 307 | 1 | ULS.f | -0.6*1.2*1.2 | -0.6*1.2*1.2 | -1.5*1.2*1.2
1 | 1.5*0.7 | 0.9*0.5 |  | -1.5*1.2 | -0.6*1.2 | 0.6*1.2 | [7 empty] | 9205 | 302 | 1 | ULS.f | -1.5*1.2*1.2 | -0.6*1.2*1.2 | 0.6*1.2*1.2
1 | 1.5*0.7 | 0.9*0.5 |  | -1.5*1.2 | -0.6*1.2 | 0.6*1.2 | [7 empty] | 9206 | 307 | 1 | ULS.f | -1.5*1.2*1.2 | -0.6*1.2*1.2 | 0.6*1.2*1.2
1 | 1.5*0.7 | 0.9*0.5 |  | -0.6*1.2 | -0.6*1.2 | 1.5*1.2 | [7 empty] | 9207 | 302 | 1 | ULS.f | -0.6*1.2*1.2 | -0.6*1.2*1.2 | 1.5*1.2*1.2
1 | 1.5*0.7 | 0.9*0.5 |  | -0.6*1.2 | -0.6*1.2 | 1.5*1.2 | [7 empty] | 9208 | 307 | 1 | ULS.f | -0.6*1.2*1.2 | -0.6*1.2*1.2 | 1.5*1.2*1.2
1 | 1.5*0.7 | 0.9*0.5 |  | -0.6*1.2 | -1.5*1.2 | -0.6*1.2 | [7 empty] | 9209 | 315 | 1 | ULS.f | -0.6*1.2*1.2 | -1.5*1.2*1.2 | -0.6*1.2*1.2
1 | 1.5*0.7 | 0.9*0.5 |  | -0.6*1.2 | -1.5*1.2 | -0.6*1.2 | [7 empty] | 9210 | 320 | 1 | ULS.f | -0.6*1.2*1.2 | -1.5*1.2*1.2 | -0.6*1.2*1.2
1 | 1.5*0.7 | 0.9*0.5 |  | -0.6*1.2 | -0.6*1.2 | -1.5*1.2 | [7 empty] | 9211 | 315 | 1 | ULS.f | -0.6*1.2*1.2 | -0.6*1.2*1.2 | -1.5*1.2*1.2
1 | 1.5*0.7 | 0.9*0.5 |  | -0.6*1.2 | -0.6*1.2 | -1.5*1.2 | [7 empty] | 9212 | 320 | 1 | ULS.f | -0.6*1.2*1.2 | -0.6*1.2*1.2 | -1.5*1.2*1.2
1 | 1.5*0.7 | 0.9*0.5 |  | -0.6*1.2 | -1.5*1.2 | 0.6*1.2 | [7 empty] | 9213 | 315 | 1 | ULS.f | -0.6*1.2*1.2 | -1.5*1.2*1.2 | 0.6*1.2*1.2
1 | 1.5*0.7 | 0.9*0.5 |  | -0.6*1.2 | -1.5*1.2 | 0.6*1.2 | [7 empty] | 9214 | 320 | 1 | ULS.f | -0.6*1.2*1.2 | -1.5*1.2*1.2 | 0.6*1.2*1.2
1 | 1.5*0.7 | 0.9*0.5 |  | -0.6*1.2 | -0.6*1.2 | 1.5*1.2 | [7 empty] | 9215 | 315 | 1 | ULS.f | -0.6*1.2*1.2 | -0.6*1.2*1.2 | 1.5*1.2*1.2
1 | 1.5*0.7 | 0.9*0.5 |  | -0.6*1.2 | -0.6*1.2 | 1.5*1.2 | [7 empty] | 9216 | 320 | 1 | ULS.f | -0.6*1.2*1.2 | -0.6*1.2*1.2 | 1.5*1.2*1.2
1 | 1.5*0.7 | 0.9*0.5 |  | -0.64*1.2 | -1.48*1.2 | -0.6*1.2 | [7 empty] | 9217 | 328 | 1 | ULS.f | -0.64*1.2*1.2 | -1.48*1.2*1.2 | -0.6*1.2*1.2
1 | 1.5*0.7 | 0.9*0.5 |  | -0.64*1.2 | -1.48*1.2 | -0.6*1.2 | [7 empty] | 9218 | 333 | 1 | ULS.f | -0.64*1.2*1.2 | -1.48*1.2*1.2 | -0.6*1.2*1.2
1 | 1.5*0.7 | 0.9*0.5 |  | 0*1.2 | -0.85*1.2 | -1.5*1.2 | [7 empty] | 9219 | 328 | 1 | ULS.f | 0*1.2*1.2 | -0.85*1.2*1.2 | -1.5*1.2*1.2
1 | 1.5*0.7 | 0.9*0.5 |  | 0*1.2 | -0.85*1.2 | -1.5*1.2 | [7 empty] | 9220 | 333 | 1 | ULS.f | 0*1.2*1.2 | -0.85*1.2*1.2 | -1.5*1.2*1.2
1 | 1.5*0.7 | 0.9*0.5 |  | -0.64*1.2 | -1.48*1.2 | 0.6*1.2 | [7 empty] | 9221 | 328 | 1 | ULS.f | -0.64*1.2*1.2 | -1.48*1.2*1.2 | 0.6*1.2*1.2
1 | 1.5*0.7 | 0.9*0.5 |  | -0.64*1.2 | -1.48*1.2 | 0.6*1.2 | [7 empty] | 9222 | 333 | 1 | ULS.f | -0.64*1.2*1.2 | -1.48*1.2*1.2 | 0.6*1.2*1.2
1 | 1.5*0.7 | 0.9*0.5 |  | 0*1.2 | -0.85*1.2 | 1.5*1.2 | [7 empty] | 9223 | 328 | 1 | ULS.f | 0*1.2*1.2 | -0.85*1.2*1.2 | 1.5*1.2*1.2
1 | 1.5*0.7 | 0.9*0.5 |  | 0*1.2 | -0.85*1.2 | 1.5*1.2 | [7 empty] | 9224 | 333 | 1 | ULS.f | 0*1.2*1.2 | -0.85*1.2*1.2 | 1.5*1.2*1.2
1.35 | 1.5*0.7 | 0.9*0.5 |  | 1.5*1.2 | 0.6*1.2 | -0.6*1.2 | [7 empty] | 9401 | 301 | 1 | ULS.f | 1.5*1.2*1.2 | 0.6*1.2*1.2 | -0.6*1.2*1.2
1.35 | 1.5*0.7 | 0.9*0.5 |  | 1.5*1.2 | 0.6*1.2 | -0.6*1.2 | [7 empty] | 9402 | 306 | 1 | ULS.f | 1.5*1.2*1.2 | 0.6*1.2*1.2 | -0.6*1.2*1.2
1.35 | 1.5*0.7 | 0.9*0.5 |  | -1.5*1.2 | -0.6*1.2 | -0.6*1.2 | [7 empty] | 9403 | 305 | 1 | ULS.f | -1.5*1.2*1.2 | -0.6*1.2*1.2 | -0.6*1.2*1.2
1.35 | 1.5*0.7 | 0.9*0.5 |  | -1.5*1.2 | -0.6*1.2 | -0.6*1.2 | [7 empty] | 9404 | 310 | 1 | ULS.f | -1.5*1.2*1.2 | -0.6*1.2*1.2 | -0.6*1.2*1.2
1.35 | 1.5*0.7 | 0.9*0.5 |  | -1.5*1.2 | -0.6*1.2 | -0.6*1.2 | [7 empty] | 9405 | 313 | 1 | ULS.f | -1.5*1.2*1.2 | -0.6*1.2*1.2 | -0.6*1.2*1.2
1.35 | 1.5*0.7 | 0.9*0.5 |  | 0.6*1.2 | 0.6*1.2 | -1.5*1.2 | [7 empty] | 9406 | 301 | 1 | ULS.f | 0.6*1.2*1.2 | 0.6*1.2*1.2 | -1.5*1.2*1.2
1.35 | 1.5*0.7 | 0.9*0.5 |  | 0.6*1.2 | 0.6*1.2 | -1.5*1.2 | [7 empty] | 9407 | 306 | 1 | ULS.f | 0.6*1.2*1.2 | 0.6*1.2*1.2 | -1.5*1.2*1.2
1.35 | 1.5*0.7 | 0.9*0.5 |  | -0.6*1.2 | -0.6*1.2 | -1.5*1.2 | [7 empty] | 9408 | 305 | 1 | ULS.f | -0.6*1.2*1.2 | -0.6*1.2*1.2 | -1.5*1.2*1.2
1.35 | 1.5*0.7 | 0.9*0.5 |  | -0.6*1.2 | -0.6*1.2 | -1.5*1.2 | [7 empty] | 9409 | 310 | 1 | ULS.f | -0.6*1.2*1.2 | -0.6*1.2*1.2 | -1.5*1.2*1.2
1.35 | 1.5*0.7 | 0.9*0.5 |  | -0.6*1.2 | -0.6*1.2 | -1.5*1.2 | [7 empty] | 9410 | 313 | 1 | ULS.f | -0.6*1.2*1.2 | -0.6*1.2*1.2 | -1.5*1.2*1.2
1.35 | 1.5*0.7 | 0.9*0.5 |  | 1.5*1.2 | 0.6*1.2 | 0.6*1.2 | [7 empty] | 9411 | 301 | 1 | ULS.f | 1.5*1.2*1.2 | 0.6*1.2*1.2 | 0.6*1.2*1.2
1.35 | 1.5*0.7 | 0.9*0.5 |  | 1.5*1.2 | 0.6*1.2 | 0.6*1.2 | [7 empty] | 9412 | 306 | 1 | ULS.f | 1.5*1.2*1.2 | 0.6*1.2*1.2 | 0.6*1.2*1.2
1.35 | 1.5*0.7 | 0.9*0.5 |  | -1.5*1.2 | -0.6*1.2 | 0.6*1.2 | [7 empty] | 9413 | 305 | 1 | ULS.f | -1.5*1.2*1.2 | -0.6*1.2*1.2 | 0.6*1.2*1.2
1.35 | 1.5*0.7 | 0.9*0.5 |  | -1.5*1.2 | -0.6*1.2 | 0.6*1.2 | [7 empty] | 9414 | 310 | 1 | ULS.f | -1.5*1.2*1.2 | -0.6*1.2*1.2 | 0.6*1.2*1.2
1.35 | 1.5*0.7 | 0.9*0.5 |  | -1.5*1.2 | -0.6*1.2 | 0.6*1.2 | [7 empty] | 9415 | 313 | 1 | ULS.f | -1.5*1.2*1.2 | -0.6*1.2*1.2 | 0.6*1.2*1.2
1.35 | 1.5*0.7 | 0.9*0.5 |  | 0.6*1.2 | 0.6*1.2 | 1.5*1.2 | [7 empty] | 9416 | 301 | 1 | ULS.f | 0.6*1.2*1.2 | 0.6*1.2*1.2 | 1.5*1.2*1.2
1.35 | 1.5*0.7 | 0.9*0.5 |  | 0.6*1.2 | 0.6*1.2 | 1.5*1.2 | [7 empty] | 9417 | 306 | 1 | ULS.f | 0.6*1.2*1.2 | 0.6*1.2*1.2 | 1.5*1.2*1.2
1.35 | 1.5*0.7 | 0.9*0.5 |  | -0.6*1.2 | -0.6*1.2 | 1.5*1.2 | [7 empty] | 9418 | 305 | 1 | ULS.f | -0.6*1.2*1.2 | -0.6*1.2*1.2 | 1.5*1.2*1.2
1.35 | 1.5*0.7 | 0.9*0.5 |  | -0.6*1.2 | -0.6*1.2 | 1.5*1.2 | [7 empty] | 9419 | 310 | 1 | ULS.f | -0.6*1.2*1.2 | -0.6*1.2*1.2 | 1.5*1.2*1.2
1.35 | 1.5*0.7 | 0.9*0.5 |  | -0.6*1.2 | -0.6*1.2 | 1.5*1.2 | [7 empty] | 9420 | 313 | 1 | ULS.f | -0.6*1.2*1.2 | -0.6*1.2*1.2 | 1.5*1.2*1.2
1.35 | 1.5*0.7 | 0.9*0.5 |  | 0.6*1.2 | 1.5*1.2 | -0.6*1.2 | [7 empty] | 9421 | 314 | 1 | ULS.f | 0.6*1.2*1.2 | 1.5*1.2*1.2 | -0.6*1.2*1.2
1.35 | 1.5*0.7 | 0.9*0.5 |  | 0.6*1.2 | 1.5*1.2 | -0.6*1.2 | [7 empty] | 9422 | 319 | 1 | ULS.f | 0.6*1.2*1.2 | 1.5*1.2*1.2 | -0.6*1.2*1.2
1.35 | 1.5*0.7 | 0.9*0.5 |  | -0.6*1.2 | -1.5*1.2 | -0.6*1.2 | [7 empty] | 9423 | 318 | 1 | ULS.f | -0.6*1.2*1.2 | -1.5*1.2*1.2 | -0.6*1.2*1.2
1.35 | 1.5*0.7 | 0.9*0.5 |  | -0.6*1.2 | -1.5*1.2 | -0.6*1.2 | [7 empty] | 9424 | 323 | 1 | ULS.f | -0.6*1.2*1.2 | -1.5*1.2*1.2 | -0.6*1.2*1.2
1.35 | 1.5*0.7 | 0.9*0.5 |  | -0.6*1.2 | -1.5*1.2 | -0.6*1.2 | [7 empty] | 9425 | 326 | 1 | ULS.f | -0.6*1.2*1.2 | -1.5*1.2*1.2 | -0.6*1.2*1.2
1.35 | 1.5*0.7 | 0.9*0.5 |  | 0.6*1.2 | 0.6*1.2 | -1.5*1.2 | [7 empty] | 9426 | 314 | 1 | ULS.f | 0.6*1.2*1.2 | 0.6*1.2*1.2 | -1.5*1.2*1.2
1.35 | 1.5*0.7 | 0.9*0.5 |  | 0.6*1.2 | 0.6*1.2 | -1.5*1.2 | [7 empty] | 9427 | 319 | 1 | ULS.f | 0.6*1.2*1.2 | 0.6*1.2*1.2 | -1.5*1.2*1.2
1.35 | 1.5*0.7 | 0.9*0.5 |  | -0.6*1.2 | -0.6*1.2 | -1.5*1.2 | [7 empty] | 9428 | 318 | 1 | ULS.f | -0.6*1.2*1.2 | -0.6*1.2*1.2 | -1.5*1.2*1.2
1.35 | 1.5*0.7 | 0.9*0.5 |  | -0.6*1.2 | -0.6*1.2 | -1.5*1.2 | [7 empty] | 9429 | 323 | 1 | ULS.f | -0.6*1.2*1.2 | -0.6*1.2*1.2 | -1.5*1.2*1.2
1.35 | 1.5*0.7 | 0.9*0.5 |  | -0.6*1.2 | -0.6*1.2 | -1.5*1.2 | [7 empty] | 9430 | 326 | 1 | ULS.f | -0.6*1.2*1.2 | -0.6*1.2*1.2 | -1.5*1.2*1.2
1.35 | 1.5*0.7 | 0.9*0.5 |  | 0.6*1.2 | 1.5*1.2 | 0.6*1.2 | [7 empty] | 9431 | 314 | 1 | ULS.f | 0.6*1.2*1.2 | 1.5*1.2*1.2 | 0.6*1.2*1.2
1.35 | 1.5*0.7 | 0.9*0.5 |  | 0.6*1.2 | 1.5*1.2 | 0.6*1.2 | [7 empty] | 9432 | 319 | 1 | ULS.f | 0.6*1.2*1.2 | 1.5*1.2*1.2 | 0.6*1.2*1.2
1.35 | 1.5*0.7 | 0.9*0.5 |  | -0.6*1.2 | -1.5*1.2 | 0.6*1.2 | [7 empty] | 9433 | 318 | 1 | ULS.f | -0.6*1.2*1.2 | -1.5*1.2*1.2 | 0.6*1.2*1.2
1.35 | 1.5*0.7 | 0.9*0.5 |  | -0.6*1.2 | -1.5*1.2 | 0.6*1.2 | [7 empty] | 9434 | 323 | 1 | ULS.f | -0.6*1.2*1.2 | -1.5*1.2*1.2 | 0.6*1.2*1.2
1.35 | 1.5*0.7 | 0.9*0.5 |  | -0.6*1.2 | -1.5*1.2 | 0.6*1.2 | [7 empty] | 9435 | 326 | 1 | ULS.f | -0.6*1.2*1.2 | -1.5*1.2*1.2 | 0.6*1.2*1.2
1.35 | 1.5*0.7 | 0.9*0.5 |  | 0.6*1.2 | 0.6*1.2 | 1.5*1.2 | [7 empty] | 9436 | 314 | 1 | ULS.f | 0.6*1.2*1.2 | 0.6*1.2*1.2 | 1.5*1.2*1.2
1.35 | 1.5*0.7 | 0.9*0.5 |  | 0.6*1.2 | 0.6*1.2 | 1.5*1.2 | [7 empty] | 9437 | 319 | 1 | ULS.f | 0.6*1.2*1.2 | 0.6*1.2*1.2 | 1.5*1.2*1.2
1.35 | 1.5*0.7 | 0.9*0.5 |  | -0.6*1.2 | -0.6*1.2 | 1.5*1.2 | [7 empty] | 9438 | 318 | 1 | ULS.f | -0.6*1.2*1.2 | -0.6*1.2*1.2 | 1.5*1.2*1.2
1.35 | 1.5*0.7 | 0.9*0.5 |  | -0.6*1.2 | -0.6*1.2 | 1.5*1.2 | [7 empty] | 9439 | 323 | 1 | ULS.f | -0.6*1.2*1.2 | -0.6*1.2*1.2 | 1.5*1.2*1.2
1.35 | 1.5*0.7 | 0.9*0.5 |  | -0.6*1.2 | -0.6*1.2 | 1.5*1.2 | [7 empty] | 9440 | 326 | 1 | ULS.f | -0.6*1.2*1.2 | -0.6*1.2*1.2 | 1.5*1.2*1.2
1.35 | 1.5*0.7 | 0.9*0.5 |  | 0.64*1.2 | 1.48*1.2 | -0.6*1.2 | [7 empty] | 9441 | 327 | 1 | ULS.f | 0.64*1.2*1.2 | 1.48*1.2*1.2 | -0.6*1.2*1.2
1.35 | 1.5*0.7 | 0.9*0.5 |  | 0.64*1.2 | 1.48*1.2 | -0.6*1.2 | [7 empty] | 9442 | 332 | 1 | ULS.f | 0.64*1.2*1.2 | 1.48*1.2*1.2 | -0.6*1.2*1.2
1.35 | 1.5*0.7 | 0.9*0.5 |  | -0.64*1.2 | -1.48*1.2 | -0.6*1.2 | [7 empty] | 9443 | 331 | 1 | ULS.f | -0.64*1.2*1.2 | -1.48*1.2*1.2 | -0.6*1.2*1.2
1.35 | 1.5*0.7 | 0.9*0.5 |  | -0.64*1.2 | -1.48*1.2 | -0.6*1.2 | [7 empty] | 9444 | 336 | 1 | ULS.f | -0.64*1.2*1.2 | -1.48*1.2*1.2 | -0.6*1.2*1.2
1.35 | 1.5*0.7 | 0.9*0.5 |  | -0.64*1.2 | -1.48*1.2 | -0.6*1.2 | [7 empty] | 9445 | 339 | 1 | ULS.f | -0.64*1.2*1.2 | -1.48*1.2*1.2 | -0.6*1.2*1.2
1.35 | 1.5*0.7 | 0.9*0.5 |  | 0*1.2 | 0.85*1.2 | -1.5*1.2 | [7 empty] | 9446 | 327 | 1 | ULS.f | 0*1.2*1.2 | 0.85*1.2*1.2 | -1.5*1.2*1.2
1.35 | 1.5*0.7 | 0.9*0.5 |  | 0*1.2 | 0.85*1.2 | -1.5*1.2 | [7 empty] | 9447 | 332 | 1 | ULS.f | 0*1.2*1.2 | 0.85*1.2*1.2 | -1.5*1.2*1.2
1.35 | 1.5*0.7 | 0.9*0.5 |  | 0*1.2 | -0.85*1.2 | -1.5*1.2 | [7 empty] | 9448 | 331 | 1 | ULS.f | 0*1.2*1.2 | -0.85*1.2*1.2 | -1.5*1.2*1.2
1.35 | 1.5*0.7 | 0.9*0.5 |  | 0*1.2 | -0.85*1.2 | -1.5*1.2 | [7 empty] | 9449 | 336 | 1 | ULS.f | 0*1.2*1.2 | -0.85*1.2*1.2 | -1.5*1.2*1.2
1.35 | 1.5*0.7 | 0.9*0.5 |  | 0*1.2 | -0.85*1.2 | -1.5*1.2 | [7 empty] | 9450 | 339 | 1 | ULS.f | 0*1.2*1.2 | -0.85*1.2*1.2 | -1.5*1.2*1.2
1.35 | 1.5*0.7 | 0.9*0.5 |  | 0.64*1.2 | 1.48*1.2 | 0.6*1.2 | [7 empty] | 9451 | 327 | 1 | ULS.f | 0.64*1.2*1.2 | 1.48*1.2*1.2 | 0.6*1.2*1.2
1.35 | 1.5*0.7 | 0.9*0.5 |  | 0.64*1.2 | 1.48*1.2 | 0.6*1.2 | [7 empty] | 9452 | 332 | 1 | ULS.f | 0.64*1.2*1.2 | 1.48*1.2*1.2 | 0.6*1.2*1.2
1.35 | 1.5*0.7 | 0.9*0.5 |  | -0.64*1.2 | -1.48*1.2 | 0.6*1.2 | [7 empty] | 9453 | 331 | 1 | ULS.f | -0.64*1.2*1.2 | -1.48*1.2*1.2 | 0.6*1.2*1.2
1.35 | 1.5*0.7 | 0.9*0.5 |  | -0.64*1.2 | -1.48*1.2 | 0.6*1.2 | [7 empty] | 9454 | 336 | 1 | ULS.f | -0.64*1.2*1.2 | -1.48*1.2*1.2 | 0.6*1.2*1.2
1.35 | 1.5*0.7 | 0.9*0.5 |  | -0.64*1.2 | -1.48*1.2 | 0.6*1.2 | [7 empty] | 9455 | 339 | 1 | ULS.f | -0.64*1.2*1.2 | -1.48*1.2*1.2 | 0.6*1.2*1.2
1.35 | 1.5*0.7 | 0.9*0.5 |  | 0*1.2 | 0.85*1.2 | 1.5*1.2 | [7 empty] | 9456 | 327 | 1 | ULS.f | 0*1.2*1.2 | 0.85*1.2*1.2 | 1.5*1.2*1.2
1.35 | 1.5*0.7 | 0.9*0.5 |  | 0*1.2 | 0.85*1.2 | 1.5*1.2 | [7 empty] | 9457 | 332 | 1 | ULS.f | 0*1.2*1.2 | 0.85*1.2*1.2 | 1.5*1.2*1.2
1.35 | 1.5*0.7 | 0.9*0.5 |  | 0*1.2 | -0.85*1.2 | 1.5*1.2 | [7 empty] | 9458 | 331 | 1 | ULS.f | 0*1.2*1.2 | -0.85*1.2*1.2 | 1.5*1.2*1.2
1.35 | 1.5*0.7 | 0.9*0.5 |  | 0*1.2 | -0.85*1.2 | 1.5*1.2 | [7 empty] | 9459 | 336 | 1 | ULS.f | 0*1.2*1.2 | -0.85*1.2*1.2 | 1.5*1.2*1.2
1.35 | 1.5*0.7 | 0.9*0.5 |  | 0*1.2 | -0.85*1.2 | 1.5*1.2 | [7 empty] | 9460 | 339 | 1 | ULS.f | 0*1.2*1.2 | -0.85*1.2*1.2 | 1.5*1.2*1.2
1 | 1*0.7 | 0.6*0.7 |  | 1*1.2 | 0.4*1.2 | -0.4*1.2 | [7 empty] | 9301 | 342 | 1 | SLS.c | 1*1.2*1.2 | 0.4*1.2*1.2 | -0.4*1.2*1.2
1 | 1*0.7 | 0.6*0.7 |  | 1*1.2 | 0.4*1.2 | -0.4*1.2 | [7 empty] | 9302 | 346 | 1 | SLS.c | 1*1.2*1.2 | 0.4*1.2*1.2 | -0.4*1.2*1.2
1 | 1*0.7 | 0.6*0.7 |  | 1*1.2 | 0.4*1.2 | -0.4*1.2 | [7 empty] | 9303 | 348 | 1 | SLS.c | 1*1.2*1.2 | 0.4*1.2*1.2 | -0.4*1.2*1.2
1 | 1*0.7 | 0.6*0.7 |  | -1*1.2 | -0.4*1.2 | -0.4*1.2 | [7 empty] | 9304 | 341 | 1 | SLS.c | -1*1.2*1.2 | -0.4*1.2*1.2 | -0.4*1.2*1.2
1 | 1*0.7 | 0.6*0.7 |  | -1*1.2 | -0.4*1.2 | -0.4*1.2 | [7 empty] | 9305 | 345 | 1 | SLS.c | -1*1.2*1.2 | -0.4*1.2*1.2 | -0.4*1.2*1.2
1 | 1*0.7 | 0.6*0.7 |  | -1*1.2 | -0.4*1.2 | -0.4*1.2 | [7 empty] | 9306 | 349 | 1 | SLS.c | -1*1.2*1.2 | -0.4*1.2*1.2 | -0.4*1.2*1.2
1 | 1*0.7 | 0.6*0.7 |  | 0.4*1.2 | 0.4*1.2 | -1*1.2 | [7 empty] | 9307 | 342 | 1 | SLS.c | 0.4*1.2*1.2 | 0.4*1.2*1.2 | -1*1.2*1.2
1 | 1*0.7 | 0.6*0.7 |  | 0.4*1.2 | 0.4*1.2 | -1*1.2 | [7 empty] | 9308 | 346 | 1 | SLS.c | 0.4*1.2*1.2 | 0.4*1.2*1.2 | -1*1.2*1.2
1 | 1*0.7 | 0.6*0.7 |  | 0.4*1.2 | 0.4*1.2 | -1*1.2 | [7 empty] | 9309 | 348 | 1 | SLS.c | 0.4*1.2*1.2 | 0.4*1.2*1.2 | -1*1.2*1.2
1 | 1*0.7 | 0.6*0.7 |  | -0.4*1.2 | -0.4*1.2 | -1*1.2 | [7 empty] | 9310 | 341 | 1 | SLS.c | -0.4*1.2*1.2 | -0.4*1.2*1.2 | -1*1.2*1.2
1 | 1*0.7 | 0.6*0.7 |  | -0.4*1.2 | -0.4*1.2 | -1*1.2 | [7 empty] | 9311 | 345 | 1 | SLS.c | -0.4*1.2*1.2 | -0.4*1.2*1.2 | -1*1.2*1.2
1 | 1*0.7 | 0.6*0.7 |  | -0.4*1.2 | -0.4*1.2 | -1*1.2 | [7 empty] | 9312 | 349 | 1 | SLS.c | -0.4*1.2*1.2 | -0.4*1.2*1.2 | -1*1.2*1.2
1 | 1*0.7 | 0.6*0.7 |  | 1*1.2 | 0.4*1.2 | 0.4*1.2 | [7 empty] | 9313 | 342 | 1 | SLS.c | 1*1.2*1.2 | 0.4*1.2*1.2 | 0.4*1.2*1.2
1 | 1*0.7 | 0.6*0.7 |  | 1*1.2 | 0.4*1.2 | 0.4*1.2 | [7 empty] | 9314 | 346 | 1 | SLS.c | 1*1.2*1.2 | 0.4*1.2*1.2 | 0.4*1.2*1.2
1 | 1*0.7 | 0.6*0.7 |  | 1*1.2 | 0.4*1.2 | 0.4*1.2 | [7 empty] | 9315 | 348 | 1 | SLS.c | 1*1.2*1.2 | 0.4*1.2*1.2 | 0.4*1.2*1.2
1 | 1*0.7 | 0.6*0.7 |  | -1*1.2 | -0.4*1.2 | 0.4*1.2 | [7 empty] | 9316 | 341 | 1 | SLS.c | -1*1.2*1.2 | -0.4*1.2*1.2 | 0.4*1.2*1.2
1 | 1*0.7 | 0.6*0.7 |  | -1*1.2 | -0.4*1.2 | 0.4*1.2 | [7 empty] | 9317 | 345 | 1 | SLS.c | -1*1.2*1.2 | -0.4*1.2*1.2 | 0.4*1.2*1.2
1 | 1*0.7 | 0.6*0.7 |  | -1*1.2 | -0.4*1.2 | 0.4*1.2 | [7 empty] | 9318 | 349 | 1 | SLS.c | -1*1.2*1.2 | -0.4*1.2*1.2 | 0.4*1.2*1.2
1 | 1*0.7 | 0.6*0.7 |  | 0.4*1.2 | 0.4*1.2 | 1*1.2 | [7 empty] | 9319 | 342 | 1 | SLS.c | 0.4*1.2*1.2 | 0.4*1.2*1.2 | 1*1.2*1.2
1 | 1*0.7 | 0.6*0.7 |  | 0.4*1.2 | 0.4*1.2 | 1*1.2 | [7 empty] | 9320 | 346 | 1 | SLS.c | 0.4*1.2*1.2 | 0.4*1.2*1.2 | 1*1.2*1.2
1 | 1*0.7 | 0.6*0.7 |  | 0.4*1.2 | 0.4*1.2 | 1*1.2 | [7 empty] | 9321 | 348 | 1 | SLS.c | 0.4*1.2*1.2 | 0.4*1.2*1.2 | 1*1.2*1.2
1 | 1*0.7 | 0.6*0.7 |  | -0.4*1.2 | -0.4*1.2 | 1*1.2 | [7 empty] | 9322 | 341 | 1 | SLS.c | -0.4*1.2*1.2 | -0.4*1.2*1.2 | 1*1.2*1.2
1 | 1*0.7 | 0.6*0.7 |  | -0.4*1.2 | -0.4*1.2 | 1*1.2 | [7 empty] | 9323 | 345 | 1 | SLS.c | -0.4*1.2*1.2 | -0.4*1.2*1.2 | 1*1.2*1.2
1 | 1*0.7 | 0.6*0.7 |  | -0.4*1.2 | -0.4*1.2 | 1*1.2 | [7 empty] | 9324 | 349 | 1 | SLS.c | -0.4*1.2*1.2 | -0.4*1.2*1.2 | 1*1.2*1.2
1 | 1*0.7 | 0.6*0.7 |  | 0.4*1.2 | 1*1.2 | -0.4*1.2 | [7 empty] | 9325 | 353 | 1 | SLS.c | 0.4*1.2*1.2 | 1*1.2*1.2 | -0.4*1.2*1.2
1 | 1*0.7 | 0.6*0.7 |  | 0.4*1.2 | 1*1.2 | -0.4*1.2 | [7 empty] | 9326 | 357 | 1 | SLS.c | 0.4*1.2*1.2 | 1*1.2*1.2 | -0.4*1.2*1.2
1 | 1*0.7 | 0.6*0.7 |  | 0.4*1.2 | 1*1.2 | -0.4*1.2 | [7 empty] | 9327 | 359 | 1 | SLS.c | 0.4*1.2*1.2 | 1*1.2*1.2 | -0.4*1.2*1.2
1 | 1*0.7 | 0.6*0.7 |  | -0.4*1.2 | -1*1.2 | -0.4*1.2 | [7 empty] | 9328 | 352 | 1 | SLS.c | -0.4*1.2*1.2 | -1*1.2*1.2 | -0.4*1.2*1.2
1 | 1*0.7 | 0.6*0.7 |  | -0.4*1.2 | -1*1.2 | -0.4*1.2 | [7 empty] | 9329 | 356 | 1 | SLS.c | -0.4*1.2*1.2 | -1*1.2*1.2 | -0.4*1.2*1.2
1 | 1*0.7 | 0.6*0.7 |  | -0.4*1.2 | -1*1.2 | -0.4*1.2 | [7 empty] | 9330 | 360 | 1 | SLS.c | -0.4*1.2*1.2 | -1*1.2*1.2 | -0.4*1.2*1.2
1 | 1*0.7 | 0.6*0.7 |  | 0.4*1.2 | 0.4*1.2 | -1*1.2 | [7 empty] | 9331 | 353 | 1 | SLS.c | 0.4*1.2*1.2 | 0.4*1.2*1.2 | -1*1.2*1.2
1 | 1*0.7 | 0.6*0.7 |  | 0.4*1.2 | 0.4*1.2 | -1*1.2 | [7 empty] | 9332 | 357 | 1 | SLS.c | 0.4*1.2*1.2 | 0.4*1.2*1.2 | -1*1.2*1.2
1 | 1*0.7 | 0.6*0.7 |  | 0.4*1.2 | 0.4*1.2 | -1*1.2 | [7 empty] | 9333 | 359 | 1 | SLS.c | 0.4*1.2*1.2 | 0.4*1.2*1.2 | -1*1.2*1.2
1 | 1*0.7 | 0.6*0.7 |  | -0.4*1.2 | -0.4*1.2 | -1*1.2 | [7 empty] | 9334 | 352 | 1 | SLS.c | -0.4*1.2*1.2 | -0.4*1.2*1.2 | -1*1.2*1.2
1 | 1*0.7 | 0.6*0.7 |  | -0.4*1.2 | -0.4*1.2 | -1*1.2 | [7 empty] | 9335 | 356 | 1 | SLS.c | -0.4*1.2*1.2 | -0.4*1.2*1.2 | -1*1.2*1.2
1 | 1*0.7 | 0.6*0.7 |  | -0.4*1.2 | -0.4*1.2 | -1*1.2 | [7 empty] | 9336 | 360 | 1 | SLS.c | -0.4*1.2*1.2 | -0.4*1.2*1.2 | -1*1.2*1.2
1 | 1*0.7 | 0.6*0.7 |  | 0.4*1.2 | 1*1.2 | 0.4*1.2 | [7 empty] | 9337 | 353 | 1 | SLS.c | 0.4*1.2*1.2 | 1*1.2*1.2 | 0.4*1.2*1.2
1 | 1*0.7 | 0.6*0.7 |  | 0.4*1.2 | 1*1.2 | 0.4*1.2 | [7 empty] | 9338 | 357 | 1 | SLS.c | 0.4*1.2*1.2 | 1*1.2*1.2 | 0.4*1.2*1.2
1 | 1*0.7 | 0.6*0.7 |  | 0.4*1.2 | 1*1.2 | 0.4*1.2 | [7 empty] | 9339 | 359 | 1 | SLS.c | 0.4*1.2*1.2 | 1*1.2*1.2 | 0.4*1.2*1.2
1 | 1*0.7 | 0.6*0.7 |  | -0.4*1.2 | -1*1.2 | 0.4*1.2 | [7 empty] | 9340 | 352 | 1 | SLS.c | -0.4*1.2*1.2 | -1*1.2*1.2 | 0.4*1.2*1.2
1 | 1*0.7 | 0.6*0.7 |  | -0.4*1.2 | -1*1.2 | 0.4*1.2 | [7 empty] | 9341 | 356 | 1 | SLS.c | -0.4*1.2*1.2 | -1*1.2*1.2 | 0.4*1.2*1.2
1 | 1*0.7 | 0.6*0.7 |  | -0.4*1.2 | -1*1.2 | 0.4*1.2 | [7 empty] | 9342 | 360 | 1 | SLS.c | -0.4*1.2*1.2 | -1*1.2*1.2 | 0.4*1.2*1.2
1 | 1*0.7 | 0.6*0.7 |  | 0.4*1.2 | 0.4*1.2 | 1*1.2 | [7 empty] | 9343 | 353 | 1 | SLS.c | 0.4*1.2*1.2 | 0.4*1.2*1.2 | 1*1.2*1.2
1 | 1*0.7 | 0.6*0.7 |  | 0.4*1.2 | 0.4*1.2 | 1*1.2 | [7 empty] | 9344 | 357 | 1 | SLS.c | 0.4*1.2*1.2 | 0.4*1.2*1.2 | 1*1.2*1.2
1 | 1*0.7 | 0.6*0.7 |  | 0.4*1.2 | 0.4*1.2 | 1*1.2 | [7 empty] | 9345 | 359 | 1 | SLS.c | 0.4*1.2*1.2 | 0.4*1.2*1.2 | 1*1.2*1.2
1 | 1*0.7 | 0.6*0.7 |  | -0.4*1.2 | -0.4*1.2 | 1*1.2 | [7 empty] | 9346 | 352 | 1 | SLS.c | -0.4*1.2*1.2 | -0.4*1.2*1.2 | 1*1.2*1.2
1 | 1*0.7 | 0.6*0.7 |  | -0.4*1.2 | -0.4*1.2 | 1*1.2 | [7 empty] | 9347 | 356 | 1 | SLS.c | -0.4*1.2*1.2 | -0.4*1.2*1.2 | 1*1.2*1.2
1 | 1*0.7 | 0.6*0.7 |  | -0.4*1.2 | -0.4*1.2 | 1*1.2 | [7 empty] | 9348 | 360 | 1 | SLS.c | -0.4*1.2*1.2 | -0.4*1.2*1.2 | 1*1.2*1.2
1 | 1*0.7 | 0.6*0.7 |  | 0.42*1.2 | 0.99*1.2 | -0.4*1.2 | [7 empty] | 9349 | 364 | 1 | SLS.c | 0.42*1.2*1.2 | 0.99*1.2*1.2 | -0.4*1.2*1.2
1 | 1*0.7 | 0.6*0.7 |  | 0.42*1.2 | 0.99*1.2 | -0.4*1.2 | [7 empty] | 9350 | 368 | 1 | SLS.c | 0.42*1.2*1.2 | 0.99*1.2*1.2 | -0.4*1.2*1.2
1 | 1*0.7 | 0.6*0.7 |  | 0.42*1.2 | 0.99*1.2 | -0.4*1.2 | [7 empty] | 9351 | 370 | 1 | SLS.c | 0.42*1.2*1.2 | 0.99*1.2*1.2 | -0.4*1.2*1.2
1 | 1*0.7 | 0.6*0.7 |  | -0.42*1.2 | -0.99*1.2 | -0.4*1.2 | [7 empty] | 9352 | 363 | 1 | SLS.c | -0.42*1.2*1.2 | -0.99*1.2*1.2 | -0.4*1.2*1.2
1 | 1*0.7 | 0.6*0.7 |  | -0.42*1.2 | -0.99*1.2 | -0.4*1.2 | [7 empty] | 9353 | 367 | 1 | SLS.c | -0.42*1.2*1.2 | -0.99*1.2*1.2 | -0.4*1.2*1.2
1 | 1*0.7 | 0.6*0.7 |  | -0.42*1.2 | -0.99*1.2 | -0.4*1.2 | [7 empty] | 9354 | 371 | 1 | SLS.c | -0.42*1.2*1.2 | -0.99*1.2*1.2 | -0.4*1.2*1.2
1 | 1*0.7 | 0.6*0.7 |  | 0*1.2 | 0.57*1.2 | -1*1.2 | [7 empty] | 9355 | 364 | 1 | SLS.c | 0*1.2*1.2 | 0.57*1.2*1.2 | -1*1.2*1.2
1 | 1*0.7 | 0.6*0.7 |  | 0*1.2 | 0.57*1.2 | -1*1.2 | [7 empty] | 9356 | 368 | 1 | SLS.c | 0*1.2*1.2 | 0.57*1.2*1.2 | -1*1.2*1.2
1 | 1*0.7 | 0.6*0.7 |  | 0*1.2 | 0.57*1.2 | -1*1.2 | [7 empty] | 9357 | 370 | 1 | SLS.c | 0*1.2*1.2 | 0.57*1.2*1.2 | -1*1.2*1.2
1 | 1*0.7 | 0.6*0.7 |  | 0*1.2 | -0.57*1.2 | -1*1.2 | [7 empty] | 9358 | 363 | 1 | SLS.c | 0*1.2*1.2 | -0.57*1.2*1.2 | -1*1.2*1.2
1 | 1*0.7 | 0.6*0.7 |  | 0*1.2 | -0.57*1.2 | -1*1.2 | [7 empty] | 9359 | 367 | 1 | SLS.c | 0*1.2*1.2 | -0.57*1.2*1.2 | -1*1.2*1.2
1 | 1*0.7 | 0.6*0.7 |  | 0*1.2 | -0.57*1.2 | -1*1.2 | [7 empty] | 9360 | 371 | 1 | SLS.c | 0*1.2*1.2 | -0.57*1.2*1.2 | -1*1.2*1.2
1 | 1*0.7 | 0.6*0.7 |  | 0.42*1.2 | 0.99*1.2 | 0.4*1.2 | [7 empty] | 9361 | 364 | 1 | SLS.c | 0.42*1.2*1.2 | 0.99*1.2*1.2 | 0.4*1.2*1.2
1 | 1*0.7 | 0.6*0.7 |  | 0.42*1.2 | 0.99*1.2 | 0.4*1.2 | [7 empty] | 9362 | 368 | 1 | SLS.c | 0.42*1.2*1.2 | 0.99*1.2*1.2 | 0.4*1.2*1.2
1 | 1*0.7 | 0.6*0.7 |  | 0.42*1.2 | 0.99*1.2 | 0.4*1.2 | [7 empty] | 9363 | 370 | 1 | SLS.c | 0.42*1.2*1.2 | 0.99*1.2*1.2 | 0.4*1.2*1.2
1 | 1*0.7 | 0.6*0.7 |  | -0.42*1.2 | -0.99*1.2 | 0.4*1.2 | [7 empty] | 9364 | 363 | 1 | SLS.c | -0.42*1.2*1.2 | -0.99*1.2*1.2 | 0.4*1.2*1.2
1 | 1*0.7 | 0.6*0.7 |  | -0.42*1.2 | -0.99*1.2 | 0.4*1.2 | [7 empty] | 9365 | 367 | 1 | SLS.c | -0.42*1.2*1.2 | -0.99*1.2*1.2 | 0.4*1.2*1.2
1 | 1*0.7 | 0.6*0.7 |  | -0.42*1.2 | -0.99*1.2 | 0.4*1.2 | [7 empty] | 9366 | 371 | 1 | SLS.c | -0.42*1.2*1.2 | -0.99*1.2*1.2 | 0.4*1.2*1.2
1 | 1*0.7 | 0.6*0.7 |  | 0*1.2 | 0.57*1.2 | 1*1.2 | [7 empty] | 9367 | 364 | 1 | SLS.c | 0*1.2*1.2 | 0.57*1.2*1.2 | 1*1.2*1.2
1 | 1*0.7 | 0.6*0.7 |  | 0*1.2 | 0.57*1.2 | 1*1.2 | [7 empty] | 9368 | 368 | 1 | SLS.c | 0*1.2*1.2 | 0.57*1.2*1.2 | 1*1.2*1.2
1 | 1*0.7 | 0.6*0.7 |  | 0*1.2 | 0.57*1.2 | 1*1.2 | [7 empty] | 9369 | 370 | 1 | SLS.c | 0*1.2*1.2 | 0.57*1.2*1.2 | 1*1.2*1.2
1 | 1*0.7 | 0.6*0.7 |  | 0*1.2 | -0.57*1.2 | 1*1.2 | [7 empty] | 9370 | 363 | 1 | SLS.c | 0*1.2*1.2 | -0.57*1.2*1.2 | 1*1.2*1.2
1 | 1*0.7 | 0.6*0.7 |  | 0*1.2 | -0.57*1.2 | 1*1.2 | [7 empty] | 9371 | 367 | 1 | SLS.c | 0*1.2*1.2 | -0.57*1.2*1.2 | 1*1.2*1.2
1 | 1*0.7 | 0.6*0.7 |  | 0*1.2 | -0.57*1.2 | 1*1.2 | [7 empty] | 9372 | 371 | 1 | SLS.c | 0*1.2*1.2 | -0.57*1.2*1.2 | 1*1.2*1.2
1 | 1*0.7 | 0.6*0.7 |  | 1*1.2 | 0.4*1.2 | -0.4*1.2 | [7 empty] | 9601 | 340 | 1 | SLS.c | 1*1.2*1.2 | 0.4*1.2*1.2 | -0.4*1.2*1.2
1 | 1*0.7 | 0.6*0.7 |  | 1*1.2 | 0.4*1.2 | -0.4*1.2 | [7 empty] | 9602 | 344 | 1 | SLS.c | 1*1.2*1.2 | 0.4*1.2*1.2 | -0.4*1.2*1.2
1 | 1*0.7 | 0.6*0.7 |  | -1*1.2 | -0.4*1.2 | -0.4*1.2 | [7 empty] | 9603 | 343 | 1 | SLS.c | -1*1.2*1.2 | -0.4*1.2*1.2 | -0.4*1.2*1.2
1 | 1*0.7 | 0.6*0.7 |  | -1*1.2 | -0.4*1.2 | -0.4*1.2 | [7 empty] | 9604 | 347 | 1 | SLS.c | -1*1.2*1.2 | -0.4*1.2*1.2 | -0.4*1.2*1.2
1 | 1*0.7 | 0.6*0.7 |  | -1*1.2 | -0.4*1.2 | -0.4*1.2 | [7 empty] | 9605 | 350 | 1 | SLS.c | -1*1.2*1.2 | -0.4*1.2*1.2 | -0.4*1.2*1.2
1 | 1*0.7 | 0.6*0.7 |  | 0.4*1.2 | 0.4*1.2 | -1*1.2 | [7 empty] | 9606 | 340 | 1 | SLS.c | 0.4*1.2*1.2 | 0.4*1.2*1.2 | -1*1.2*1.2
1 | 1*0.7 | 0.6*0.7 |  | 0.4*1.2 | 0.4*1.2 | -1*1.2 | [7 empty] | 9607 | 344 | 1 | SLS.c | 0.4*1.2*1.2 | 0.4*1.2*1.2 | -1*1.2*1.2
1 | 1*0.7 | 0.6*0.7 |  | -0.4*1.2 | -0.4*1.2 | -1*1.2 | [7 empty] | 9608 | 343 | 1 | SLS.c | -0.4*1.2*1.2 | -0.4*1.2*1.2 | -1*1.2*1.2
1 | 1*0.7 | 0.6*0.7 |  | -0.4*1.2 | -0.4*1.2 | -1*1.2 | [7 empty] | 9609 | 347 | 1 | SLS.c | -0.4*1.2*1.2 | -0.4*1.2*1.2 | -1*1.2*1.2
1 | 1*0.7 | 0.6*0.7 |  | -0.4*1.2 | -0.4*1.2 | -1*1.2 | [7 empty] | 9610 | 350 | 1 | SLS.c | -0.4*1.2*1.2 | -0.4*1.2*1.2 | -1*1.2*1.2
1 | 1*0.7 | 0.6*0.7 |  | 1*1.2 | 0.4*1.2 | 0.4*1.2 | [7 empty] | 9611 | 340 | 1 | SLS.c | 1*1.2*1.2 | 0.4*1.2*1.2 | 0.4*1.2*1.2
1 | 1*0.7 | 0.6*0.7 |  | 1*1.2 | 0.4*1.2 | 0.4*1.2 | [7 empty] | 9612 | 344 | 1 | SLS.c | 1*1.2*1.2 | 0.4*1.2*1.2 | 0.4*1.2*1.2
1 | 1*0.7 | 0.6*0.7 |  | -1*1.2 | -0.4*1.2 | 0.4*1.2 | [7 empty] | 9613 | 343 | 1 | SLS.c | -1*1.2*1.2 | -0.4*1.2*1.2 | 0.4*1.2*1.2
1 | 1*0.7 | 0.6*0.7 |  | -1*1.2 | -0.4*1.2 | 0.4*1.2 | [7 empty] | 9614 | 347 | 1 | SLS.c | -1*1.2*1.2 | -0.4*1.2*1.2 | 0.4*1.2*1.2
1 | 1*0.7 | 0.6*0.7 |  | -1*1.2 | -0.4*1.2 | 0.4*1.2 | [7 empty] | 9615 | 350 | 1 | SLS.c | -1*1.2*1.2 | -0.4*1.2*1.2 | 0.4*1.2*1.2
1 | 1*0.7 | 0.6*0.7 |  | 0.4*1.2 | 0.4*1.2 | 1*1.2 | [7 empty] | 9616 | 340 | 1 | SLS.c | 0.4*1.2*1.2 | 0.4*1.2*1.2 | 1*1.2*1.2
1 | 1*0.7 | 0.6*0.7 |  | 0.4*1.2 | 0.4*1.2 | 1*1.2 | [7 empty] | 9617 | 344 | 1 | SLS.c | 0.4*1.2*1.2 | 0.4*1.2*1.2 | 1*1.2*1.2
1 | 1*0.7 | 0.6*0.7 |  | -0.4*1.2 | -0.4*1.2 | 1*1.2 | [7 empty] | 9618 | 343 | 1 | SLS.c | -0.4*1.2*1.2 | -0.4*1.2*1.2 | 1*1.2*1.2
1 | 1*0.7 | 0.6*0.7 |  | -0.4*1.2 | -0.4*1.2 | 1*1.2 | [7 empty] | 9619 | 347 | 1 | SLS.c | -0.4*1.2*1.2 | -0.4*1.2*1.2 | 1*1.2*1.2
1 | 1*0.7 | 0.6*0.7 |  | -0.4*1.2 | -0.4*1.2 | 1*1.2 | [7 empty] | 9620 | 350 | 1 | SLS.c | -0.4*1.2*1.2 | -0.4*1.2*1.2 | 1*1.2*1.2
1 | 1*0.7 | 0.6*0.7 |  | 0.4*1.2 | 1*1.2 | -0.4*1.2 | [7 empty] | 9621 | 351 | 1 | SLS.c | 0.4*1.2*1.2 | 1*1.2*1.2 | -0.4*1.2*1.2
1 | 1*0.7 | 0.6*0.7 |  | 0.4*1.2 | 1*1.2 | -0.4*1.2 | [7 empty] | 9622 | 355 | 1 | SLS.c | 0.4*1.2*1.2 | 1*1.2*1.2 | -0.4*1.2*1.2
1 | 1*0.7 | 0.6*0.7 |  | -0.4*1.2 | -1*1.2 | -0.4*1.2 | [7 empty] | 9623 | 354 | 1 | SLS.c | -0.4*1.2*1.2 | -1*1.2*1.2 | -0.4*1.2*1.2
1 | 1*0.7 | 0.6*0.7 |  | -0.4*1.2 | -1*1.2 | -0.4*1.2 | [7 empty] | 9624 | 358 | 1 | SLS.c | -0.4*1.2*1.2 | -1*1.2*1.2 | -0.4*1.2*1.2
1 | 1*0.7 | 0.6*0.7 |  | -0.4*1.2 | -1*1.2 | -0.4*1.2 | [7 empty] | 9625 | 361 | 1 | SLS.c | -0.4*1.2*1.2 | -1*1.2*1.2 | -0.4*1.2*1.2
1 | 1*0.7 | 0.6*0.7 |  | 0.4*1.2 | 0.4*1.2 | -1*1.2 | [7 empty] | 9626 | 351 | 1 | SLS.c | 0.4*1.2*1.2 | 0.4*1.2*1.2 | -1*1.2*1.2
1 | 1*0.7 | 0.6*0.7 |  | 0.4*1.2 | 0.4*1.2 | -1*1.2 | [7 empty] | 9627 | 355 | 1 | SLS.c | 0.4*1.2*1.2 | 0.4*1.2*1.2 | -1*1.2*1.2
1 | 1*0.7 | 0.6*0.7 |  | -0.4*1.2 | -0.4*1.2 | -1*1.2 | [7 empty] | 9628 | 354 | 1 | SLS.c | -0.4*1.2*1.2 | -0.4*1.2*1.2 | -1*1.2*1.2
1 | 1*0.7 | 0.6*0.7 |  | -0.4*1.2 | -0.4*1.2 | -1*1.2 | [7 empty] | 9629 | 358 | 1 | SLS.c | -0.4*1.2*1.2 | -0.4*1.2*1.2 | -1*1.2*1.2
1 | 1*0.7 | 0.6*0.7 |  | -0.4*1.2 | -0.4*1.2 | -1*1.2 | [7 empty] | 9630 | 361 | 1 | SLS.c | -0.4*1.2*1.2 | -0.4*1.2*1.2 | -1*1.2*1.2
1 | 1*0.7 | 0.6*0.7 |  | 0.4*1.2 | 1*1.2 | 0.4*1.2 | [7 empty] | 9631 | 351 | 1 | SLS.c | 0.4*1.2*1.2 | 1*1.2*1.2 | 0.4*1.2*1.2
1 | 1*0.7 | 0.6*0.7 |  | 0.4*1.2 | 1*1.2 | 0.4*1.2 | [7 empty] | 9632 | 355 | 1 | SLS.c | 0.4*1.2*1.2 | 1*1.2*1.2 | 0.4*1.2*1.2
1 | 1*0.7 | 0.6*0.7 |  | -0.4*1.2 | -1*1.2 | 0.4*1.2 | [7 empty] | 9633 | 354 | 1 | SLS.c | -0.4*1.2*1.2 | -1*1.2*1.2 | 0.4*1.2*1.2
1 | 1*0.7 | 0.6*0.7 |  | -0.4*1.2 | -1*1.2 | 0.4*1.2 | [7 empty] | 9634 | 358 | 1 | SLS.c | -0.4*1.2*1.2 | -1*1.2*1.2 | 0.4*1.2*1.2
1 | 1*0.7 | 0.6*0.7 |  | -0.4*1.2 | -1*1.2 | 0.4*1.2 | [7 empty] | 9635 | 361 | 1 | SLS.c | -0.4*1.2*1.2 | -1*1.2*1.2 | 0.4*1.2*1.2
1 | 1*0.7 | 0.6*0.7 |  | 0.4*1.2 | 0.4*1.2 | 1*1.2 | [7 empty] | 9636 | 351 | 1 | SLS.c | 0.4*1.2*1.2 | 0.4*1.2*1.2 | 1*1.2*1.2
1 | 1*0.7 | 0.6*0.7 |  | 0.4*1.2 | 0.4*1.2 | 1*1.2 | [7 empty] | 9637 | 355 | 1 | SLS.c | 0.4*1.2*1.2 | 0.4*1.2*1.2 | 1*1.2*1.2
1 | 1*0.7 | 0.6*0.7 |  | -0.4*1.2 | -0.4*1.2 | 1*1.2 | [7 empty] | 9638 | 354 | 1 | SLS.c | -0.4*1.2*1.2 | -0.4*1.2*1.2 | 1*1.2*1.2
1 | 1*0.7 | 0.6*0.7 |  | -0.4*1.2 | -0.4*1.2 | 1*1.2 | [7 empty] | 9639 | 358 | 1 | SLS.c | -0.4*1.2*1.2 | -0.4*1.2*1.2 | 1*1.2*1.2
1 | 1*0.7 | 0.6*0.7 |  | -0.4*1.2 | -0.4*1.2 | 1*1.2 | [7 empty] | 9640 | 361 | 1 | SLS.c | -0.4*1.2*1.2 | -0.4*1.2*1.2 | 1*1.2*1.2
1 | 1*0.7 | 0.6*0.7 |  | 0.42*1.2 | 0.99*1.2 | -0.4*1.2 | [7 empty] | 9641 | 362 | 1 | SLS.c | 0.42*1.2*1.2 | 0.99*1.2*1.2 | -0.4*1.2*1.2
1 | 1*0.7 | 0.6*0.7 |  | 0.42*1.2 | 0.99*1.2 | -0.4*1.2 | [7 empty] | 9642 | 366 | 1 | SLS.c | 0.42*1.2*1.2 | 0.99*1.2*1.2 | -0.4*1.2*1.2
1 | 1*0.7 | 0.6*0.7 |  | -0.42*1.2 | -0.99*1.2 | -0.4*1.2 | [7 empty] | 9643 | 365 | 1 | SLS.c | -0.42*1.2*1.2 | -0.99*1.2*1.2 | -0.4*1.2*1.2
1 | 1*0.7 | 0.6*0.7 |  | -0.42*1.2 | -0.99*1.2 | -0.4*1.2 | [7 empty] | 9644 | 369 | 1 | SLS.c | -0.42*1.2*1.2 | -0.99*1.2*1.2 | -0.4*1.2*1.2
1 | 1*0.7 | 0.6*0.7 |  | -0.42*1.2 | -0.99*1.2 | -0.4*1.2 | [7 empty] | 9645 | 372 | 1 | SLS.c | -0.42*1.2*1.2 | -0.99*1.2*1.2 | -0.4*1.2*1.2
1 | 1*0.7 | 0.6*0.7 |  | 0*1.2 | 0.57*1.2 | -1*1.2 | [7 empty] | 9646 | 362 | 1 | SLS.c | 0*1.2*1.2 | 0.57*1.2*1.2 | -1*1.2*1.2
1 | 1*0.7 | 0.6*0.7 |  | 0*1.2 | 0.57*1.2 | -1*1.2 | [7 empty] | 9647 | 366 | 1 | SLS.c | 0*1.2*1.2 | 0.57*1.2*1.2 | -1*1.2*1.2
1 | 1*0.7 | 0.6*0.7 |  | 0*1.2 | -0.57*1.2 | -1*1.2 | [7 empty] | 9648 | 365 | 1 | SLS.c | 0*1.2*1.2 | -0.57*1.2*1.2 | -1*1.2*1.2
1 | 1*0.7 | 0.6*0.7 |  | 0*1.2 | -0.57*1.2 | -1*1.2 | [7 empty] | 9649 | 369 | 1 | SLS.c | 0*1.2*1.2 | -0.57*1.2*1.2 | -1*1.2*1.2
1 | 1*0.7 | 0.6*0.7 |  | 0*1.2 | -0.57*1.2 | -1*1.2 | [7 empty] | 9650 | 372 | 1 | SLS.c | 0*1.2*1.2 | -0.57*1.2*1.2 | -1*1.2*1.2
1 | 1*0.7 | 0.6*0.7 |  | 0.42*1.2 | 0.99*1.2 | 0.4*1.2 | [7 empty] | 9651 | 362 | 1 | SLS.c | 0.42*1.2*1.2 | 0.99*1.2*1.2 | 0.4*1.2*1.2
1 | 1*0.7 | 0.6*0.7 |  | 0.42*1.2 | 0.99*1.2 | 0.4*1.2 | [7 empty] | 9652 | 366 | 1 | SLS.c | 0.42*1.2*1.2 | 0.99*1.2*1.2 | 0.4*1.2*1.2
1 | 1*0.7 | 0.6*0.7 |  | -0.42*1.2 | -0.99*1.2 | 0.4*1.2 | [7 empty] | 9653 | 365 | 1 | SLS.c | -0.42*1.2*1.2 | -0.99*1.2*1.2 | 0.4*1.2*1.2
1 | 1*0.7 | 0.6*0.7 |  | -0.42*1.2 | -0.99*1.2 | 0.4*1.2 | [7 empty] | 9654 | 369 | 1 | SLS.c | -0.42*1.2*1.2 | -0.99*1.2*1.2 | 0.4*1.2*1.2
1 | 1*0.7 | 0.6*0.7 |  | -0.42*1.2 | -0.99*1.2 | 0.4*1.2 | [7 empty] | 9655 | 372 | 1 | SLS.c | -0.42*1.2*1.2 | -0.99*1.2*1.2 | 0.4*1.2*1.2
1 | 1*0.7 | 0.6*0.7 |  | 0*1.2 | 0.57*1.2 | 1*1.2 | [7 empty] | 9656 | 362 | 1 | SLS.c | 0*1.2*1.2 | 0.57*1.2*1.2 | 1*1.2*1.2
1 | 1*0.7 | 0.6*0.7 |  | 0*1.2 | 0.57*1.2 | 1*1.2 | [7 empty] | 9657 | 366 | 1 | SLS.c | 0*1.2*1.2 | 0.57*1.2*1.2 | 1*1.2*1.2
1 | 1*0.7 | 0.6*0.7 |  | 0*1.2 | -0.57*1.2 | 1*1.2 | [7 empty] | 9658 | 365 | 1 | SLS.c | 0*1.2*1.2 | -0.57*1.2*1.2 | 1*1.2*1.2
1 | 1*0.7 | 0.6*0.7 |  | 0*1.2 | -0.57*1.2 | 1*1.2 | [7 empty] | 9659 | 369 | 1 | SLS.c | 0*1.2*1.2 | -0.57*1.2*1.2 | 1*1.2*1.2
1 | 1*0.7 | 0.6*0.7 |  | 0*1.2 | -0.57*1.2 | 1*1.2 | [7 empty] | 9660 | 372 | 1 | SLS.c | 0*1.2*1.2 | -0.57*1.2*1.2 | 1*1.2*1.2
1.35 | 1.5*0.7 | 0.9*0.5 |  | -1.5*1.2 | -0.6*1.2 | -0.6*1.2 | [7 empty] | 109101 | 453 | 1 | ULS.f | -1.5*1.2*1.2 | -0.6*1.2*1.2 | -0.6*1.2*1.2
1.35 | 1.5*0.7 | 0.9*0.5 |  | -1.5*1.2 | -0.6*1.2 | -0.6*1.2 | [7 empty] | 109102 | 458 | 1 | ULS.f | -1.5*1.2*1.2 | -0.6*1.2*1.2 | -0.6*1.2*1.2
1.35 | 1.5*0.7 | 0.9*0.5 |  | -1.5*1.2 | -0.6*1.2 | -0.6*1.2 | [7 empty] | 109103 | 461 | 1 | ULS.f | -1.5*1.2*1.2 | -0.6*1.2*1.2 | -0.6*1.2*1.2
1.35 | 1.5*0.7 | 0.9*0.5 |  | 1.5*1.2 | 0.6*1.2 | -0.6*1.2 | [7 empty] | 109104 | 454 | 1 | ULS.f | 1.5*1.2*1.2 | 0.6*1.2*1.2 | -0.6*1.2*1.2
1.35 | 1.5*0.7 | 0.9*0.5 |  | 1.5*1.2 | 0.6*1.2 | -0.6*1.2 | [7 empty] | 109105 | 459 | 1 | ULS.f | 1.5*1.2*1.2 | 0.6*1.2*1.2 | -0.6*1.2*1.2
1.35 | 1.5*0.7 | 0.9*0.5 |  | 1.5*1.2 | 0.6*1.2 | -0.6*1.2 | [7 empty] | 109106 | 462 | 1 | ULS.f | 1.5*1.2*1.2 | 0.6*1.2*1.2 | -0.6*1.2*1.2
1.35 | 1.5*0.7 | 0.9*0.5 |  | -0.6*1.2 | -0.6*1.2 | -1.5*1.2 | [7 empty] | 109107 | 453 | 1 | ULS.f | -0.6*1.2*1.2 | -0.6*1.2*1.2 | -1.5*1.2*1.2
1.35 | 1.5*0.7 | 0.9*0.5 |  | -0.6*1.2 | -0.6*1.2 | -1.5*1.2 | [7 empty] | 109108 | 458 | 1 | ULS.f | -0.6*1.2*1.2 | -0.6*1.2*1.2 | -1.5*1.2*1.2
1.35 | 1.5*0.7 | 0.9*0.5 |  | -0.6*1.2 | -0.6*1.2 | -1.5*1.2 | [7 empty] | 109109 | 461 | 1 | ULS.f | -0.6*1.2*1.2 | -0.6*1.2*1.2 | -1.5*1.2*1.2
1.35 | 1.5*0.7 | 0.9*0.5 |  | 0.6*1.2 | 0.6*1.2 | -1.5*1.2 | [7 empty] | 109110 | 454 | 1 | ULS.f | 0.6*1.2*1.2 | 0.6*1.2*1.2 | -1.5*1.2*1.2
1.35 | 1.5*0.7 | 0.9*0.5 |  | 0.6*1.2 | 0.6*1.2 | -1.5*1.2 | [7 empty] | 109111 | 459 | 1 | ULS.f | 0.6*1.2*1.2 | 0.6*1.2*1.2 | -1.5*1.2*1.2
1.35 | 1.5*0.7 | 0.9*0.5 |  | 0.6*1.2 | 0.6*1.2 | -1.5*1.2 | [7 empty] | 109112 | 462 | 1 | ULS.f | 0.6*1.2*1.2 | 0.6*1.2*1.2 | -1.5*1.2*1.2
1.35 | 1.5*0.7 | 0.9*0.5 |  | -1.5*1.2 | -0.6*1.2 | 0.6*1.2 | [7 empty] | 109113 | 453 | 1 | ULS.f | -1.5*1.2*1.2 | -0.6*1.2*1.2 | 0.6*1.2*1.2
1.35 | 1.5*0.7 | 0.9*0.5 |  | -1.5*1.2 | -0.6*1.2 | 0.6*1.2 | [7 empty] | 109114 | 458 | 1 | ULS.f | -1.5*1.2*1.2 | -0.6*1.2*1.2 | 0.6*1.2*1.2
1.35 | 1.5*0.7 | 0.9*0.5 |  | -1.5*1.2 | -0.6*1.2 | 0.6*1.2 | [7 empty] | 109115 | 461 | 1 | ULS.f | -1.5*1.2*1.2 | -0.6*1.2*1.2 | 0.6*1.2*1.2
1.35 | 1.5*0.7 | 0.9*0.5 |  | 1.5*1.2 | 0.6*1.2 | 0.6*1.2 | [7 empty] | 109116 | 454 | 1 | ULS.f | 1.5*1.2*1.2 | 0.6*1.2*1.2 | 0.6*1.2*1.2
1.35 | 1.5*0.7 | 0.9*0.5 |  | 1.5*1.2 | 0.6*1.2 | 0.6*1.2 | [7 empty] | 109117 | 459 | 1 | ULS.f | 1.5*1.2*1.2 | 0.6*1.2*1.2 | 0.6*1.2*1.2
1.35 | 1.5*0.7 | 0.9*0.5 |  | 1.5*1.2 | 0.6*1.2 | 0.6*1.2 | [7 empty] | 109118 | 462 | 1 | ULS.f | 1.5*1.2*1.2 | 0.6*1.2*1.2 | 0.6*1.2*1.2
1.35 | 1.5*0.7 | 0.9*0.5 |  | -0.6*1.2 | -0.6*1.2 | 1.5*1.2 | [7 empty] | 109119 | 453 | 1 | ULS.f | -0.6*1.2*1.2 | -0.6*1.2*1.2 | 1.5*1.2*1.2
1.35 | 1.5*0.7 | 0.9*0.5 |  | -0.6*1.2 | -0.6*1.2 | 1.5*1.2 | [7 empty] | 109120 | 458 | 1 | ULS.f | -0.6*1.2*1.2 | -0.6*1.2*1.2 | 1.5*1.2*1.2
1.35 | 1.5*0.7 | 0.9*0.5 |  | -0.6*1.2 | -0.6*1.2 | 1.5*1.2 | [7 empty] | 109121 | 461 | 1 | ULS.f | -0.6*1.2*1.2 | -0.6*1.2*1.2 | 1.5*1.2*1.2
1.35 | 1.5*0.7 | 0.9*0.5 |  | 0.6*1.2 | 0.6*1.2 | 1.5*1.2 | [7 empty] | 109122 | 454 | 1 | ULS.f | 0.6*1.2*1.2 | 0.6*1.2*1.2 | 1.5*1.2*1.2
1.35 | 1.5*0.7 | 0.9*0.5 |  | 0.6*1.2 | 0.6*1.2 | 1.5*1.2 | [7 empty] | 109123 | 459 | 1 | ULS.f | 0.6*1.2*1.2 | 0.6*1.2*1.2 | 1.5*1.2*1.2
1.35 | 1.5*0.7 | 0.9*0.5 |  | 0.6*1.2 | 0.6*1.2 | 1.5*1.2 | [7 empty] | 109124 | 462 | 1 | ULS.f | 0.6*1.2*1.2 | 0.6*1.2*1.2 | 1.5*1.2*1.2
1.35 | 1.5*0.7 | 0.9*0.5 |  | -0.6*1.2 | -1.5*1.2 | -0.6*1.2 | [7 empty] | 109125 | 466 | 1 | ULS.f | -0.6*1.2*1.2 | -1.5*1.2*1.2 | -0.6*1.2*1.2
1.35 | 1.5*0.7 | 0.9*0.5 |  | -0.6*1.2 | -1.5*1.2 | -0.6*1.2 | [7 empty] | 109126 | 471 | 1 | ULS.f | -0.6*1.2*1.2 | -1.5*1.2*1.2 | -0.6*1.2*1.2
1.35 | 1.5*0.7 | 0.9*0.5 |  | -0.6*1.2 | -1.5*1.2 | -0.6*1.2 | [7 empty] | 109127 | 474 | 1 | ULS.f | -0.6*1.2*1.2 | -1.5*1.2*1.2 | -0.6*1.2*1.2
1.35 | 1.5*0.7 | 0.9*0.5 |  | 0.6*1.2 | 1.5*1.2 | -0.6*1.2 | [7 empty] | 109128 | 467 | 1 | ULS.f | 0.6*1.2*1.2 | 1.5*1.2*1.2 | -0.6*1.2*1.2
1.35 | 1.5*0.7 | 0.9*0.5 |  | 0.6*1.2 | 1.5*1.2 | -0.6*1.2 | [7 empty] | 109129 | 472 | 1 | ULS.f | 0.6*1.2*1.2 | 1.5*1.2*1.2 | -0.6*1.2*1.2
1.35 | 1.5*0.7 | 0.9*0.5 |  | 0.6*1.2 | 1.5*1.2 | -0.6*1.2 | [7 empty] | 109130 | 475 | 1 | ULS.f | 0.6*1.2*1.2 | 1.5*1.2*1.2 | -0.6*1.2*1.2
1.35 | 1.5*0.7 | 0.9*0.5 |  | -0.6*1.2 | -0.6*1.2 | -1.5*1.2 | [7 empty] | 109131 | 466 | 1 | ULS.f | -0.6*1.2*1.2 | -0.6*1.2*1.2 | -1.5*1.2*1.2
1.35 | 1.5*0.7 | 0.9*0.5 |  | -0.6*1.2 | -0.6*1.2 | -1.5*1.2 | [7 empty] | 109132 | 471 | 1 | ULS.f | -0.6*1.2*1.2 | -0.6*1.2*1.2 | -1.5*1.2*1.2
1.35 | 1.5*0.7 | 0.9*0.5 |  | -0.6*1.2 | -0.6*1.2 | -1.5*1.2 | [7 empty] | 109133 | 474 | 1 | ULS.f | -0.6*1.2*1.2 | -0.6*1.2*1.2 | -1.5*1.2*1.2
1.35 | 1.5*0.7 | 0.9*0.5 |  | 0.6*1.2 | 0.6*1.2 | -1.5*1.2 | [7 empty] | 109134 | 467 | 1 | ULS.f | 0.6*1.2*1.2 | 0.6*1.2*1.2 | -1.5*1.2*1.2
1.35 | 1.5*0.7 | 0.9*0.5 |  | 0.6*1.2 | 0.6*1.2 | -1.5*1.2 | [7 empty] | 109135 | 472 | 1 | ULS.f | 0.6*1.2*1.2 | 0.6*1.2*1.2 | -1.5*1.2*1.2
1.35 | 1.5*0.7 | 0.9*0.5 |  | 0.6*1.2 | 0.6*1.2 | -1.5*1.2 | [7 empty] | 109136 | 475 | 1 | ULS.f | 0.6*1.2*1.2 | 0.6*1.2*1.2 | -1.5*1.2*1.2
1.35 | 1.5*0.7 | 0.9*0.5 |  | -0.6*1.2 | -1.5*1.2 | 0.6*1.2 | [7 empty] | 109137 | 466 | 1 | ULS.f | -0.6*1.2*1.2 | -1.5*1.2*1.2 | 0.6*1.2*1.2
1.35 | 1.5*0.7 | 0.9*0.5 |  | -0.6*1.2 | -1.5*1.2 | 0.6*1.2 | [7 empty] | 109138 | 471 | 1 | ULS.f | -0.6*1.2*1.2 | -1.5*1.2*1.2 | 0.6*1.2*1.2
1.35 | 1.5*0.7 | 0.9*0.5 |  | -0.6*1.2 | -1.5*1.2 | 0.6*1.2 | [7 empty] | 109139 | 474 | 1 | ULS.f | -0.6*1.2*1.2 | -1.5*1.2*1.2 | 0.6*1.2*1.2
1.35 | 1.5*0.7 | 0.9*0.5 |  | 0.6*1.2 | 1.5*1.2 | 0.6*1.2 | [7 empty] | 109140 | 467 | 1 | ULS.f | 0.6*1.2*1.2 | 1.5*1.2*1.2 | 0.6*1.2*1.2
1.35 | 1.5*0.7 | 0.9*0.5 |  | 0.6*1.2 | 1.5*1.2 | 0.6*1.2 | [7 empty] | 109141 | 472 | 1 | ULS.f | 0.6*1.2*1.2 | 1.5*1.2*1.2 | 0.6*1.2*1.2
1.35 | 1.5*0.7 | 0.9*0.5 |  | 0.6*1.2 | 1.5*1.2 | 0.6*1.2 | [7 empty] | 109142 | 475 | 1 | ULS.f | 0.6*1.2*1.2 | 1.5*1.2*1.2 | 0.6*1.2*1.2
1.35 | 1.5*0.7 | 0.9*0.5 |  | -0.6*1.2 | -0.6*1.2 | 1.5*1.2 | [7 empty] | 109143 | 466 | 1 | ULS.f | -0.6*1.2*1.2 | -0.6*1.2*1.2 | 1.5*1.2*1.2
1.35 | 1.5*0.7 | 0.9*0.5 |  | -0.6*1.2 | -0.6*1.2 | 1.5*1.2 | [7 empty] | 109144 | 471 | 1 | ULS.f | -0.6*1.2*1.2 | -0.6*1.2*1.2 | 1.5*1.2*1.2
1.35 | 1.5*0.7 | 0.9*0.5 |  | -0.6*1.2 | -0.6*1.2 | 1.5*1.2 | [7 empty] | 109145 | 474 | 1 | ULS.f | -0.6*1.2*1.2 | -0.6*1.2*1.2 | 1.5*1.2*1.2
1.35 | 1.5*0.7 | 0.9*0.5 |  | 0.6*1.2 | 0.6*1.2 | 1.5*1.2 | [7 empty] | 109146 | 467 | 1 | ULS.f | 0.6*1.2*1.2 | 0.6*1.2*1.2 | 1.5*1.2*1.2
1.35 | 1.5*0.7 | 0.9*0.5 |  | 0.6*1.2 | 0.6*1.2 | 1.5*1.2 | [7 empty] | 109147 | 472 | 1 | ULS.f | 0.6*1.2*1.2 | 0.6*1.2*1.2 | 1.5*1.2*1.2
1.35 | 1.5*0.7 | 0.9*0.5 |  | 0.6*1.2 | 0.6*1.2 | 1.5*1.2 | [7 empty] | 109148 | 475 | 1 | ULS.f | 0.6*1.2*1.2 | 0.6*1.2*1.2 | 1.5*1.2*1.2
1.35 | 1.5*0.7 | 0.9*0.5 |  | -0.64*1.2 | -1.48*1.2 | -0.6*1.2 | [7 empty] | 109149 | 479 | 1 | ULS.f | -0.64*1.2*1.2 | -1.48*1.2*1.2 | -0.6*1.2*1.2
1.35 | 1.5*0.7 | 0.9*0.5 |  | -0.64*1.2 | -1.48*1.2 | -0.6*1.2 | [7 empty] | 109150 | 484 | 1 | ULS.f | -0.64*1.2*1.2 | -1.48*1.2*1.2 | -0.6*1.2*1.2
1.35 | 1.5*0.7 | 0.9*0.5 |  | -0.64*1.2 | -1.48*1.2 | -0.6*1.2 | [7 empty] | 109151 | 487 | 1 | ULS.f | -0.64*1.2*1.2 | -1.48*1.2*1.2 | -0.6*1.2*1.2
1.35 | 1.5*0.7 | 0.9*0.5 |  | 0.64*1.2 | 1.48*1.2 | -0.6*1.2 | [7 empty] | 109152 | 480 | 1 | ULS.f | 0.64*1.2*1.2 | 1.48*1.2*1.2 | -0.6*1.2*1.2
1.35 | 1.5*0.7 | 0.9*0.5 |  | 0.64*1.2 | 1.48*1.2 | -0.6*1.2 | [7 empty] | 109153 | 485 | 1 | ULS.f | 0.64*1.2*1.2 | 1.48*1.2*1.2 | -0.6*1.2*1.2
1.35 | 1.5*0.7 | 0.9*0.5 |  | 0.64*1.2 | 1.48*1.2 | -0.6*1.2 | [7 empty] | 109154 | 488 | 1 | ULS.f | 0.64*1.2*1.2 | 1.48*1.2*1.2 | -0.6*1.2*1.2
1.35 | 1.5*0.7 | 0.9*0.5 |  | 0*1.2 | -0.85*1.2 | -1.5*1.2 | [7 empty] | 109155 | 479 | 1 | ULS.f | 0*1.2*1.2 | -0.85*1.2*1.2 | -1.5*1.2*1.2
1.35 | 1.5*0.7 | 0.9*0.5 |  | 0*1.2 | -0.85*1.2 | -1.5*1.2 | [7 empty] | 109156 | 484 | 1 | ULS.f | 0*1.2*1.2 | -0.85*1.2*1.2 | -1.5*1.2*1.2
1.35 | 1.5*0.7 | 0.9*0.5 |  | 0*1.2 | -0.85*1.2 | -1.5*1.2 | [7 empty] | 109157 | 487 | 1 | ULS.f | 0*1.2*1.2 | -0.85*1.2*1.2 | -1.5*1.2*1.2
1.35 | 1.5*0.7 | 0.9*0.5 |  | 0*1.2 | 0.85*1.2 | -1.5*1.2 | [7 empty] | 109158 | 480 | 1 | ULS.f | 0*1.2*1.2 | 0.85*1.2*1.2 | -1.5*1.2*1.2
1.35 | 1.5*0.7 | 0.9*0.5 |  | 0*1.2 | 0.85*1.2 | -1.5*1.2 | [7 empty] | 109159 | 485 | 1 | ULS.f | 0*1.2*1.2 | 0.85*1.2*1.2 | -1.5*1.2*1.2
1.35 | 1.5*0.7 | 0.9*0.5 |  | 0*1.2 | 0.85*1.2 | -1.5*1.2 | [7 empty] | 109160 | 488 | 1 | ULS.f | 0*1.2*1.2 | 0.85*1.2*1.2 | -1.5*1.2*1.2
1.35 | 1.5*0.7 | 0.9*0.5 |  | -0.64*1.2 | -1.48*1.2 | 0.6*1.2 | [7 empty] | 109161 | 479 | 1 | ULS.f | -0.64*1.2*1.2 | -1.48*1.2*1.2 | 0.6*1.2*1.2
1.35 | 1.5*0.7 | 0.9*0.5 |  | -0.64*1.2 | -1.48*1.2 | 0.6*1.2 | [7 empty] | 109162 | 484 | 1 | ULS.f | -0.64*1.2*1.2 | -1.48*1.2*1.2 | 0.6*1.2*1.2
1.35 | 1.5*0.7 | 0.9*0.5 |  | -0.64*1.2 | -1.48*1.2 | 0.6*1.2 | [7 empty] | 109163 | 487 | 1 | ULS.f | -0.64*1.2*1.2 | -1.48*1.2*1.2 | 0.6*1.2*1.2
1.35 | 1.5*0.7 | 0.9*0.5 |  | 0.64*1.2 | 1.48*1.2 | 0.6*1.2 | [7 empty] | 109164 | 480 | 1 | ULS.f | 0.64*1.2*1.2 | 1.48*1.2*1.2 | 0.6*1.2*1.2
1.35 | 1.5*0.7 | 0.9*0.5 |  | 0.64*1.2 | 1.48*1.2 | 0.6*1.2 | [7 empty] | 109165 | 485 | 1 | ULS.f | 0.64*1.2*1.2 | 1.48*1.2*1.2 | 0.6*1.2*1.2
1.35 | 1.5*0.7 | 0.9*0.5 |  | 0.64*1.2 | 1.48*1.2 | 0.6*1.2 | [7 empty] | 109166 | 488 | 1 | ULS.f | 0.64*1.2*1.2 | 1.48*1.2*1.2 | 0.6*1.2*1.2
1.35 | 1.5*0.7 | 0.9*0.5 |  | 0*1.2 | -0.85*1.2 | 1.5*1.2 | [7 empty] | 109167 | 479 | 1 | ULS.f | 0*1.2*1.2 | -0.85*1.2*1.2 | 1.5*1.2*1.2
1.35 | 1.5*0.7 | 0.9*0.5 |  | 0*1.2 | -0.85*1.2 | 1.5*1.2 | [7 empty] | 109168 | 484 | 1 | ULS.f | 0*1.2*1.2 | -0.85*1.2*1.2 | 1.5*1.2*1.2
1.35 | 1.5*0.7 | 0.9*0.5 |  | 0*1.2 | -0.85*1.2 | 1.5*1.2 | [7 empty] | 109169 | 487 | 1 | ULS.f | 0*1.2*1.2 | -0.85*1.2*1.2 | 1.5*1.2*1.2
1.35 | 1.5*0.7 | 0.9*0.5 |  | 0*1.2 | 0.85*1.2 | 1.5*1.2 | [7 empty] | 109170 | 480 | 1 | ULS.f | 0*1.2*1.2 | 0.85*1.2*1.2 | 1.5*1.2*1.2
1.35 | 1.5*0.7 | 0.9*0.5 |  | 0*1.2 | 0.85*1.2 | 1.5*1.2 | [7 empty] | 109171 | 485 | 1 | ULS.f | 0*1.2*1.2 | 0.85*1.2*1.2 | 1.5*1.2*1.2
1.35 | 1.5*0.7 | 0.9*0.5 |  | 0*1.2 | 0.85*1.2 | 1.5*1.2 | [7 empty] | 109172 | 488 | 1 | ULS.f | 0*1.2*1.2 | 0.85*1.2*1.2 | 1.5*1.2*1.2
1 | 1.5*0.7 | 0.9*0.5 |  | 1.5*1.2 | 0.6*1.2 | -0.6*1.2 | [7 empty] | 109201 | 452 | 1 | ULS.f | 1.5*1.2*1.2 | 0.6*1.2*1.2 | -0.6*1.2*1.2
1 | 1.5*0.7 | 0.9*0.5 |  | 1.5*1.2 | 0.6*1.2 | -0.6*1.2 | [7 empty] | 109202 | 457 | 1 | ULS.f | 1.5*1.2*1.2 | 0.6*1.2*1.2 | -0.6*1.2*1.2
1 | 1.5*0.7 | 0.9*0.5 |  | 0.6*1.2 | 0.6*1.2 | -1.5*1.2 | [7 empty] | 109203 | 452 | 1 | ULS.f | 0.6*1.2*1.2 | 0.6*1.2*1.2 | -1.5*1.2*1.2
1 | 1.5*0.7 | 0.9*0.5 |  | 0.6*1.2 | 0.6*1.2 | -1.5*1.2 | [7 empty] | 109204 | 457 | 1 | ULS.f | 0.6*1.2*1.2 | 0.6*1.2*1.2 | -1.5*1.2*1.2
1 | 1.5*0.7 | 0.9*0.5 |  | 1.5*1.2 | 0.6*1.2 | 0.6*1.2 | [7 empty] | 109205 | 452 | 1 | ULS.f | 1.5*1.2*1.2 | 0.6*1.2*1.2 | 0.6*1.2*1.2
1 | 1.5*0.7 | 0.9*0.5 |  | 1.5*1.2 | 0.6*1.2 | 0.6*1.2 | [7 empty] | 109206 | 457 | 1 | ULS.f | 1.5*1.2*1.2 | 0.6*1.2*1.2 | 0.6*1.2*1.2
1 | 1.5*0.7 | 0.9*0.5 |  | 0.6*1.2 | 0.6*1.2 | 1.5*1.2 | [7 empty] | 109207 | 452 | 1 | ULS.f | 0.6*1.2*1.2 | 0.6*1.2*1.2 | 1.5*1.2*1.2
1 | 1.5*0.7 | 0.9*0.5 |  | 0.6*1.2 | 0.6*1.2 | 1.5*1.2 | [7 empty] | 109208 | 457 | 1 | ULS.f | 0.6*1.2*1.2 | 0.6*1.2*1.2 | 1.5*1.2*1.2
1 | 1.5*0.7 | 0.9*0.5 |  | 0.6*1.2 | 1.5*1.2 | -0.6*1.2 | [7 empty] | 109209 | 465 | 1 | ULS.f | 0.6*1.2*1.2 | 1.5*1.2*1.2 | -0.6*1.2*1.2
1 | 1.5*0.7 | 0.9*0.5 |  | 0.6*1.2 | 1.5*1.2 | -0.6*1.2 | [7 empty] | 109210 | 470 | 1 | ULS.f | 0.6*1.2*1.2 | 1.5*1.2*1.2 | -0.6*1.2*1.2
1 | 1.5*0.7 | 0.9*0.5 |  | 0.6*1.2 | 0.6*1.2 | -1.5*1.2 | [7 empty] | 109211 | 465 | 1 | ULS.f | 0.6*1.2*1.2 | 0.6*1.2*1.2 | -1.5*1.2*1.2
1 | 1.5*0.7 | 0.9*0.5 |  | 0.6*1.2 | 0.6*1.2 | -1.5*1.2 | [7 empty] | 109212 | 470 | 1 | ULS.f | 0.6*1.2*1.2 | 0.6*1.2*1.2 | -1.5*1.2*1.2
1 | 1.5*0.7 | 0.9*0.5 |  | 0.6*1.2 | 1.5*1.2 | 0.6*1.2 | [7 empty] | 109213 | 465 | 1 | ULS.f | 0.6*1.2*1.2 | 1.5*1.2*1.2 | 0.6*1.2*1.2
1 | 1.5*0.7 | 0.9*0.5 |  | 0.6*1.2 | 1.5*1.2 | 0.6*1.2 | [7 empty] | 109214 | 470 | 1 | ULS.f | 0.6*1.2*1.2 | 1.5*1.2*1.2 | 0.6*1.2*1.2
1 | 1.5*0.7 | 0.9*0.5 |  | 0.6*1.2 | 0.6*1.2 | 1.5*1.2 | [7 empty] | 109215 | 465 | 1 | ULS.f | 0.6*1.2*1.2 | 0.6*1.2*1.2 | 1.5*1.2*1.2
1 | 1.5*0.7 | 0.9*0.5 |  | 0.6*1.2 | 0.6*1.2 | 1.5*1.2 | [7 empty] | 109216 | 470 | 1 | ULS.f | 0.6*1.2*1.2 | 0.6*1.2*1.2 | 1.5*1.2*1.2
1 | 1.5*0.7 | 0.9*0.5 |  | 0.64*1.2 | 1.48*1.2 | -0.6*1.2 | [7 empty] | 109217 | 478 | 1 | ULS.f | 0.64*1.2*1.2 | 1.48*1.2*1.2 | -0.6*1.2*1.2
1 | 1.5*0.7 | 0.9*0.5 |  | 0.64*1.2 | 1.48*1.2 | -0.6*1.2 | [7 empty] | 109218 | 483 | 1 | ULS.f | 0.64*1.2*1.2 | 1.48*1.2*1.2 | -0.6*1.2*1.2
1 | 1.5*0.7 | 0.9*0.5 |  | 0*1.2 | 0.85*1.2 | -1.5*1.2 | [7 empty] | 109219 | 478 | 1 | ULS.f | 0*1.2*1.2 | 0.85*1.2*1.2 | -1.5*1.2*1.2
1 | 1.5*0.7 | 0.9*0.5 |  | 0*1.2 | 0.85*1.2 | -1.5*1.2 | [7 empty] | 109220 | 483 | 1 | ULS.f | 0*1.2*1.2 | 0.85*1.2*1.2 | -1.5*1.2*1.2
1 | 1.5*0.7 | 0.9*0.5 |  | 0.64*1.2 | 1.48*1.2 | 0.6*1.2 | [7 empty] | 109221 | 478 | 1 | ULS.f | 0.64*1.2*1.2 | 1.48*1.2*1.2 | 0.6*1.2*1.2
1 | 1.5*0.7 | 0.9*0.5 |  | 0.64*1.2 | 1.48*1.2 | 0.6*1.2 | [7 empty] | 109222 | 483 | 1 | ULS.f | 0.64*1.2*1.2 | 1.48*1.2*1.2 | 0.6*1.2*1.2
1 | 1.5*0.7 | 0.9*0.5 |  | 0*1.2 | 0.85*1.2 | 1.5*1.2 | [7 empty] | 109223 | 478 | 1 | ULS.f | 0*1.2*1.2 | 0.85*1.2*1.2 | 1.5*1.2*1.2
1 | 1.5*0.7 | 0.9*0.5 |  | 0*1.2 | 0.85*1.2 | 1.5*1.2 | [7 empty] | 109224 | 483 | 1 | ULS.f | 0*1.2*1.2 | 0.85*1.2*1.2 | 1.5*1.2*1.2
1.35 | 1.5*0.7 | 0.9*0.5 |  | -1.5*1.2 | -0.6*1.2 | -0.6*1.2 | [7 empty] | 109401 | 451 | 1 | ULS.f | -1.5*1.2*1.2 | -0.6*1.2*1.2 | -0.6*1.2*1.2
1.35 | 1.5*0.7 | 0.9*0.5 |  | -1.5*1.2 | -0.6*1.2 | -0.6*1.2 | [7 empty] | 109402 | 456 | 1 | ULS.f | -1.5*1.2*1.2 | -0.6*1.2*1.2 | -0.6*1.2*1.2
1.35 | 1.5*0.7 | 0.9*0.5 |  | 1.5*1.2 | 0.6*1.2 | -0.6*1.2 | [7 empty] | 109403 | 455 | 1 | ULS.f | 1.5*1.2*1.2 | 0.6*1.2*1.2 | -0.6*1.2*1.2
1.35 | 1.5*0.7 | 0.9*0.5 |  | 1.5*1.2 | 0.6*1.2 | -0.6*1.2 | [7 empty] | 109404 | 460 | 1 | ULS.f | 1.5*1.2*1.2 | 0.6*1.2*1.2 | -0.6*1.2*1.2
1.35 | 1.5*0.7 | 0.9*0.5 |  | 1.5*1.2 | 0.6*1.2 | -0.6*1.2 | [7 empty] | 109405 | 463 | 1 | ULS.f | 1.5*1.2*1.2 | 0.6*1.2*1.2 | -0.6*1.2*1.2
1.35 | 1.5*0.7 | 0.9*0.5 |  | -0.6*1.2 | -0.6*1.2 | -1.5*1.2 | [7 empty] | 109406 | 451 | 1 | ULS.f | -0.6*1.2*1.2 | -0.6*1.2*1.2 | -1.5*1.2*1.2
1.35 | 1.5*0.7 | 0.9*0.5 |  | -0.6*1.2 | -0.6*1.2 | -1.5*1.2 | [7 empty] | 109407 | 456 | 1 | ULS.f | -0.6*1.2*1.2 | -0.6*1.2*1.2 | -1.5*1.2*1.2
1.35 | 1.5*0.7 | 0.9*0.5 |  | 0.6*1.2 | 0.6*1.2 | -1.5*1.2 | [7 empty] | 109408 | 455 | 1 | ULS.f | 0.6*1.2*1.2 | 0.6*1.2*1.2 | -1.5*1.2*1.2
1.35 | 1.5*0.7 | 0.9*0.5 |  | 0.6*1.2 | 0.6*1.2 | -1.5*1.2 | [7 empty] | 109409 | 460 | 1 | ULS.f | 0.6*1.2*1.2 | 0.6*1.2*1.2 | -1.5*1.2*1.2
1.35 | 1.5*0.7 | 0.9*0.5 |  | 0.6*1.2 | 0.6*1.2 | -1.5*1.2 | [7 empty] | 109410 | 463 | 1 | ULS.f | 0.6*1.2*1.2 | 0.6*1.2*1.2 | -1.5*1.2*1.2
1.35 | 1.5*0.7 | 0.9*0.5 |  | -1.5*1.2 | -0.6*1.2 | 0.6*1.2 | [7 empty] | 109411 | 451 | 1 | ULS.f | -1.5*1.2*1.2 | -0.6*1.2*1.2 | 0.6*1.2*1.2
1.35 | 1.5*0.7 | 0.9*0.5 |  | -1.5*1.2 | -0.6*1.2 | 0.6*1.2 | [7 empty] | 109412 | 456 | 1 | ULS.f | -1.5*1.2*1.2 | -0.6*1.2*1.2 | 0.6*1.2*1.2
1.35 | 1.5*0.7 | 0.9*0.5 |  | 1.5*1.2 | 0.6*1.2 | 0.6*1.2 | [7 empty] | 109413 | 455 | 1 | ULS.f | 1.5*1.2*1.2 | 0.6*1.2*1.2 | 0.6*1.2*1.2
1.35 | 1.5*0.7 | 0.9*0.5 |  | 1.5*1.2 | 0.6*1.2 | 0.6*1.2 | [7 empty] | 109414 | 460 | 1 | ULS.f | 1.5*1.2*1.2 | 0.6*1.2*1.2 | 0.6*1.2*1.2
1.35 | 1.5*0.7 | 0.9*0.5 |  | 1.5*1.2 | 0.6*1.2 | 0.6*1.2 | [7 empty] | 109415 | 463 | 1 | ULS.f | 1.5*1.2*1.2 | 0.6*1.2*1.2 | 0.6*1.2*1.2
1.35 | 1.5*0.7 | 0.9*0.5 |  | -0.6*1.2 | -0.6*1.2 | 1.5*1.2 | [7 empty] | 109416 | 451 | 1 | ULS.f | -0.6*1.2*1.2 | -0.6*1.2*1.2 | 1.5*1.2*1.2
1.35 | 1.5*0.7 | 0.9*0.5 |  | -0.6*1.2 | -0.6*1.2 | 1.5*1.2 | [7 empty] | 109417 | 456 | 1 | ULS.f | -0.6*1.2*1.2 | -0.6*1.2*1.2 | 1.5*1.2*1.2
1.35 | 1.5*0.7 | 0.9*0.5 |  | 0.6*1.2 | 0.6*1.2 | 1.5*1.2 | [7 empty] | 109418 | 455 | 1 | ULS.f | 0.6*1.2*1.2 | 0.6*1.2*1.2 | 1.5*1.2*1.2
1.35 | 1.5*0.7 | 0.9*0.5 |  | 0.6*1.2 | 0.6*1.2 | 1.5*1.2 | [7 empty] | 109419 | 460 | 1 | ULS.f | 0.6*1.2*1.2 | 0.6*1.2*1.2 | 1.5*1.2*1.2
1.35 | 1.5*0.7 | 0.9*0.5 |  | 0.6*1.2 | 0.6*1.2 | 1.5*1.2 | [7 empty] | 109420 | 463 | 1 | ULS.f | 0.6*1.2*1.2 | 0.6*1.2*1.2 | 1.5*1.2*1.2
1.35 | 1.5*0.7 | 0.9*0.5 |  | -0.6*1.2 | -1.5*1.2 | -0.6*1.2 | [7 empty] | 109421 | 464 | 1 | ULS.f | -0.6*1.2*1.2 | -1.5*1.2*1.2 | -0.6*1.2*1.2
1.35 | 1.5*0.7 | 0.9*0.5 |  | 0.6*1.2 | 1.5*1.2 | -0.6*1.2 | [7 empty] | 109422 | 469 | 1 | ULS.f | 0.6*1.2*1.2 | 1.5*1.2*1.2 | -0.6*1.2*1.2
1.35 | 1.5*0.7 | 0.9*0.5 |  | 0.6*1.2 | 1.5*1.2 | -0.6*1.2 | [7 empty] | 109423 | 468 | 1 | ULS.f | 0.6*1.2*1.2 | 1.5*1.2*1.2 | -0.6*1.2*1.2
1.35 | 1.5*0.7 | 0.9*0.5 |  | 0.6*1.2 | 1.5*1.2 | -0.6*1.2 | [7 empty] | 109424 | 473 | 1 | ULS.f | 0.6*1.2*1.2 | 1.5*1.2*1.2 | -0.6*1.2*1.2
1.35 | 1.5*0.7 | 0.9*0.5 |  | 0.6*1.2 | 1.5*1.2 | -0.6*1.2 | [7 empty] | 109425 | 476 | 1 | ULS.f | 0.6*1.2*1.2 | 1.5*1.2*1.2 | -0.6*1.2*1.2
1.35 | 1.5*0.7 | 0.9*0.5 |  | -0.6*1.2 | -0.6*1.2 | -1.5*1.2 | [7 empty] | 109426 | 464 | 1 | ULS.f | -0.6*1.2*1.2 | -0.6*1.2*1.2 | -1.5*1.2*1.2
1.35 | 1.5*0.7 | 0.9*0.5 |  | 0.6*1.2 | 0.6*1.2 | -1.5*1.2 | [7 empty] | 109427 | 469 | 1 | ULS.f | 0.6*1.2*1.2 | 0.6*1.2*1.2 | -1.5*1.2*1.2
1.35 | 1.5*0.7 | 0.9*0.5 |  | 0.6*1.2 | 0.6*1.2 | -1.5*1.2 | [7 empty] | 109428 | 468 | 1 | ULS.f | 0.6*1.2*1.2 | 0.6*1.2*1.2 | -1.5*1.2*1.2
1.35 | 1.5*0.7 | 0.9*0.5 |  | 0.6*1.2 | 0.6*1.2 | -1.5*1.2 | [7 empty] | 109429 | 473 | 1 | ULS.f | 0.6*1.2*1.2 | 0.6*1.2*1.2 | -1.5*1.2*1.2
1.35 | 1.5*0.7 | 0.9*0.5 |  | 0.6*1.2 | 0.6*1.2 | -1.5*1.2 | [7 empty] | 109430 | 476 | 1 | ULS.f | 0.6*1.2*1.2 | 0.6*1.2*1.2 | -1.5*1.2*1.2
1.35 | 1.5*0.7 | 0.9*0.5 |  | -0.6*1.2 | -1.5*1.2 | 0.6*1.2 | [7 empty] | 109431 | 464 | 1 | ULS.f | -0.6*1.2*1.2 | -1.5*1.2*1.2 | 0.6*1.2*1.2
1.35 | 1.5*0.7 | 0.9*0.5 |  | 0.6*1.2 | 1.5*1.2 | 0.6*1.2 | [7 empty] | 109432 | 469 | 1 | ULS.f | 0.6*1.2*1.2 | 1.5*1.2*1.2 | 0.6*1.2*1.2
1.35 | 1.5*0.7 | 0.9*0.5 |  | 0.6*1.2 | 1.5*1.2 | 0.6*1.2 | [7 empty] | 109433 | 468 | 1 | ULS.f | 0.6*1.2*1.2 | 1.5*1.2*1.2 | 0.6*1.2*1.2
1.35 | 1.5*0.7 | 0.9*0.5 |  | 0.6*1.2 | 1.5*1.2 | 0.6*1.2 | [7 empty] | 109434 | 473 | 1 | ULS.f | 0.6*1.2*1.2 | 1.5*1.2*1.2 | 0.6*1.2*1.2
1.35 | 1.5*0.7 | 0.9*0.5 |  | 0.6*1.2 | 1.5*1.2 | 0.6*1.2 | [7 empty] | 109435 | 476 | 1 | ULS.f | 0.6*1.2*1.2 | 1.5*1.2*1.2 | 0.6*1.2*1.2
1.35 | 1.5*0.7 | 0.9*0.5 |  | -0.6*1.2 | -0.6*1.2 | 1.5*1.2 | [7 empty] | 109436 | 464 | 1 | ULS.f | -0.6*1.2*1.2 | -0.6*1.2*1.2 | 1.5*1.2*1.2
1.35 | 1.5*0.7 | 0.9*0.5 |  | 0.6*1.2 | 0.6*1.2 | 1.5*1.2 | [7 empty] | 109437 | 469 | 1 | ULS.f | 0.6*1.2*1.2 | 0.6*1.2*1.2 | 1.5*1.2*1.2
1.35 | 1.5*0.7 | 0.9*0.5 |  | 0.6*1.2 | 0.6*1.2 | 1.5*1.2 | [7 empty] | 109438 | 468 | 1 | ULS.f | 0.6*1.2*1.2 | 0.6*1.2*1.2 | 1.5*1.2*1.2
1.35 | 1.5*0.7 | 0.9*0.5 |  | 0.6*1.2 | 0.6*1.2 | 1.5*1.2 | [7 empty] | 109439 | 473 | 1 | ULS.f | 0.6*1.2*1.2 | 0.6*1.2*1.2 | 1.5*1.2*1.2
1.35 | 1.5*0.7 | 0.9*0.5 |  | 0.6*1.2 | 0.6*1.2 | 1.5*1.2 | [7 empty] | 109440 | 476 | 1 | ULS.f | 0.6*1.2*1.2 | 0.6*1.2*1.2 | 1.5*1.2*1.2
1.35 | 1.5*0.7 | 0.9*0.5 |  | -0.64*1.2 | -1.48*1.2 | -0.6*1.2 | [7 empty] | 109441 | 477 | 1 | ULS.f | -0.64*1.2*1.2 | -1.48*1.2*1.2 | -0.6*1.2*1.2
1.35 | 1.5*0.7 | 0.9*0.5 |  | -0.64*1.2 | -1.48*1.2 | -0.6*1.2 | [7 empty] | 109442 | 482 | 1 | ULS.f | -0.64*1.2*1.2 | -1.48*1.2*1.2 | -0.6*1.2*1.2
1.35 | 1.5*0.7 | 0.9*0.5 |  | 0.64*1.2 | 1.48*1.2 | -0.6*1.2 | [7 empty] | 109443 | 481 | 1 | ULS.f | 0.64*1.2*1.2 | 1.48*1.2*1.2 | -0.6*1.2*1.2
1.35 | 1.5*0.7 | 0.9*0.5 |  | 0.64*1.2 | 1.48*1.2 | -0.6*1.2 | [7 empty] | 109444 | 486 | 1 | ULS.f | 0.64*1.2*1.2 | 1.48*1.2*1.2 | -0.6*1.2*1.2
1.35 | 1.5*0.7 | 0.9*0.5 |  | 0.64*1.2 | 1.48*1.2 | -0.6*1.2 | [7 empty] | 109445 | 489 | 1 | ULS.f | 0.64*1.2*1.2 | 1.48*1.2*1.2 | -0.6*1.2*1.2
1.35 | 1.5*0.7 | 0.9*0.5 |  | 0*1.2 | -0.85*1.2 | -1.5*1.2 | [7 empty] | 109446 | 477 | 1 | ULS.f | 0*1.2*1.2 | -0.85*1.2*1.2 | -1.5*1.2*1.2
1.35 | 1.5*0.7 | 0.9*0.5 |  | 0*1.2 | -0.85*1.2 | -1.5*1.2 | [7 empty] | 109447 | 482 | 1 | ULS.f | 0*1.2*1.2 | -0.85*1.2*1.2 | -1.5*1.2*1.2
1.35 | 1.5*0.7 | 0.9*0.5 |  | 0*1.2 | 0.85*1.2 | -1.5*1.2 | [7 empty] | 109448 | 481 | 1 | ULS.f | 0*1.2*1.2 | 0.85*1.2*1.2 | -1.5*1.2*1.2
1.35 | 1.5*0.7 | 0.9*0.5 |  | 0*1.2 | 0.85*1.2 | -1.5*1.2 | [7 empty] | 109449 | 486 | 1 | ULS.f | 0*1.2*1.2 | 0.85*1.2*1.2 | -1.5*1.2*1.2
1.35 | 1.5*0.7 | 0.9*0.5 |  | 0*1.2 | 0.85*1.2 | -1.5*1.2 | [7 empty] | 109450 | 489 | 1 | ULS.f | 0*1.2*1.2 | 0.85*1.2*1.2 | -1.5*1.2*1.2
1.35 | 1.5*0.7 | 0.9*0.5 |  | -0.64*1.2 | -1.48*1.2 | 0.6*1.2 | [7 empty] | 109451 | 477 | 1 | ULS.f | -0.64*1.2*1.2 | -1.48*1.2*1.2 | 0.6*1.2*1.2
1.35 | 1.5*0.7 | 0.9*0.5 |  | -0.64*1.2 | -1.48*1.2 | 0.6*1.2 | [7 empty] | 109452 | 482 | 1 | ULS.f | -0.64*1.2*1.2 | -1.48*1.2*1.2 | 0.6*1.2*1.2
1.35 | 1.5*0.7 | 0.9*0.5 |  | 0.64*1.2 | 1.48*1.2 | 0.6*1.2 | [7 empty] | 109453 | 481 | 1 | ULS.f | 0.64*1.2*1.2 | 1.48*1.2*1.2 | 0.6*1.2*1.2
1.35 | 1.5*0.7 | 0.9*0.5 |  | 0.64*1.2 | 1.48*1.2 | 0.6*1.2 | [7 empty] | 109454 | 486 | 1 | ULS.f | 0.64*1.2*1.2 | 1.48*1.2*1.2 | 0.6*1.2*1.2
1.35 | 1.5*0.7 | 0.9*0.5 |  | 0.64*1.2 | 1.48*1.2 | 0.6*1.2 | [7 empty] | 109455 | 489 | 1 | ULS.f | 0.64*1.2*1.2 | 1.48*1.2*1.2 | 0.6*1.2*1.2
1.35 | 1.5*0.7 | 0.9*0.5 |  | 0*1.2 | -0.85*1.2 | 1.5*1.2 | [7 empty] | 109456 | 477 | 1 | ULS.f | 0*1.2*1.2 | -0.85*1.2*1.2 | 1.5*1.2*1.2
1.35 | 1.5*0.7 | 0.9*0.5 |  | 0*1.2 | -0.85*1.2 | 1.5*1.2 | [7 empty] | 109457 | 482 | 1 | ULS.f | 0*1.2*1.2 | -0.85*1.2*1.2 | 1.5*1.2*1.2
1.35 | 1.5*0.7 | 0.9*0.5 |  | 0*1.2 | 0.85*1.2 | 1.5*1.2 | [7 empty] | 109458 | 481 | 1 | ULS.f | 0*1.2*1.2 | 0.85*1.2*1.2 | 1.5*1.2*1.2
1.35 | 1.5*0.7 | 0.9*0.5 |  | 0*1.2 | 0.85*1.2 | 1.5*1.2 | [7 empty] | 109459 | 486 | 1 | ULS.f | 0*1.2*1.2 | 0.85*1.2*1.2 | 1.5*1.2*1.2
1.35 | 1.5*0.7 | 0.9*0.5 |  | 0*1.2 | 0.85*1.2 | 1.5*1.2 | [7 empty] | 109460 | 489 | 1 | ULS.f | 0*1.2*1.2 | 0.85*1.2*1.2 | 1.5*1.2*1.2
1 | 1*0.7 | 0.6*0.7 |  | -1*1.2 | -0.4*1.2 | 0.4*1.2 | [7 empty] | 109301 | 492 | 1 | SLS.c | -1*1.2*1.2 | -0.4*1.2*1.2 | 0.4*1.2*1.2
1 | 1*0.7 | 0.6*0.7 |  | -1*1.2 | -0.4*1.2 | 0.4*1.2 | [7 empty] | 109302 | 496 | 1 | SLS.c | -1*1.2*1.2 | -0.4*1.2*1.2 | 0.4*1.2*1.2
1 | 1*0.7 | 0.6*0.7 |  | -1*1.2 | -0.4*1.2 | 0.4*1.2 | [7 empty] | 109303 | 498 | 1 | SLS.c | -1*1.2*1.2 | -0.4*1.2*1.2 | 0.4*1.2*1.2
1 | 1*0.7 | 0.6*0.7 |  | 1*1.2 | 0.4*1.2 | 0.4*1.2 | [7 empty] | 109304 | 491 | 1 | SLS.c | 1*1.2*1.2 | 0.4*1.2*1.2 | 0.4*1.2*1.2
1 | 1*0.7 | 0.6*0.7 |  | 1*1.2 | 0.4*1.2 | 0.4*1.2 | [7 empty] | 109305 | 495 | 1 | SLS.c | 1*1.2*1.2 | 0.4*1.2*1.2 | 0.4*1.2*1.2
1 | 1*0.7 | 0.6*0.7 |  | 1*1.2 | 0.4*1.2 | 0.4*1.2 | [7 empty] | 109306 | 499 | 1 | SLS.c | 1*1.2*1.2 | 0.4*1.2*1.2 | 0.4*1.2*1.2
1 | 1*0.7 | 0.6*0.7 |  | -0.4*1.2 | -0.4*1.2 | 1*1.2 | [7 empty] | 109307 | 492 | 1 | SLS.c | -0.4*1.2*1.2 | -0.4*1.2*1.2 | 1*1.2*1.2
1 | 1*0.7 | 0.6*0.7 |  | -0.4*1.2 | -0.4*1.2 | 1*1.2 | [7 empty] | 109308 | 496 | 1 | SLS.c | -0.4*1.2*1.2 | -0.4*1.2*1.2 | 1*1.2*1.2
1 | 1*0.7 | 0.6*0.7 |  | -0.4*1.2 | -0.4*1.2 | 1*1.2 | [7 empty] | 109309 | 498 | 1 | SLS.c | -0.4*1.2*1.2 | -0.4*1.2*1.2 | 1*1.2*1.2
1 | 1*0.7 | 0.6*0.7 |  | 0.4*1.2 | 0.4*1.2 | 1*1.2 | [7 empty] | 109310 | 491 | 1 | SLS.c | 0.4*1.2*1.2 | 0.4*1.2*1.2 | 1*1.2*1.2
1 | 1*0.7 | 0.6*0.7 |  | 0.4*1.2 | 0.4*1.2 | 1*1.2 | [7 empty] | 109311 | 495 | 1 | SLS.c | 0.4*1.2*1.2 | 0.4*1.2*1.2 | 1*1.2*1.2
1 | 1*0.7 | 0.6*0.7 |  | 0.4*1.2 | 0.4*1.2 | 1*1.2 | [7 empty] | 109312 | 499 | 1 | SLS.c | 0.4*1.2*1.2 | 0.4*1.2*1.2 | 1*1.2*1.2
1 | 1*0.7 | 0.6*0.7 |  | -1*1.2 | -0.4*1.2 | -0.4*1.2 | [7 empty] | 109313 | 492 | 1 | SLS.c | -1*1.2*1.2 | -0.4*1.2*1.2 | -0.4*1.2*1.2
1 | 1*0.7 | 0.6*0.7 |  | -1*1.2 | -0.4*1.2 | -0.4*1.2 | [7 empty] | 109314 | 496 | 1 | SLS.c | -1*1.2*1.2 | -0.4*1.2*1.2 | -0.4*1.2*1.2
1 | 1*0.7 | 0.6*0.7 |  | -1*1.2 | -0.4*1.2 | -0.4*1.2 | [7 empty] | 109315 | 498 | 1 | SLS.c | -1*1.2*1.2 | -0.4*1.2*1.2 | -0.4*1.2*1.2
1 | 1*0.7 | 0.6*0.7 |  | 1*1.2 | 0.4*1.2 | -0.4*1.2 | [7 empty] | 109316 | 491 | 1 | SLS.c | 1*1.2*1.2 | 0.4*1.2*1.2 | -0.4*1.2*1.2
1 | 1*0.7 | 0.6*0.7 |  | 1*1.2 | 0.4*1.2 | -0.4*1.2 | [7 empty] | 109317 | 495 | 1 | SLS.c | 1*1.2*1.2 | 0.4*1.2*1.2 | -0.4*1.2*1.2
1 | 1*0.7 | 0.6*0.7 |  | 1*1.2 | 0.4*1.2 | -0.4*1.2 | [7 empty] | 109318 | 499 | 1 | SLS.c | 1*1.2*1.2 | 0.4*1.2*1.2 | -0.4*1.2*1.2
1 | 1*0.7 | 0.6*0.7 |  | -0.4*1.2 | -0.4*1.2 | -1*1.2 | [7 empty] | 109319 | 492 | 1 | SLS.c | -0.4*1.2*1.2 | -0.4*1.2*1.2 | -1*1.2*1.2
1 | 1*0.7 | 0.6*0.7 |  | -0.4*1.2 | -0.4*1.2 | -1*1.2 | [7 empty] | 109320 | 496 | 1 | SLS.c | -0.4*1.2*1.2 | -0.4*1.2*1.2 | -1*1.2*1.2
1 | 1*0.7 | 0.6*0.7 |  | -0.4*1.2 | -0.4*1.2 | -1*1.2 | [7 empty] | 109321 | 498 | 1 | SLS.c | -0.4*1.2*1.2 | -0.4*1.2*1.2 | -1*1.2*1.2
1 | 1*0.7 | 0.6*0.7 |  | 0.4*1.2 | 0.4*1.2 | -1*1.2 | [7 empty] | 109322 | 491 | 1 | SLS.c | 0.4*1.2*1.2 | 0.4*1.2*1.2 | -1*1.2*1.2
1 | 1*0.7 | 0.6*0.7 |  | 0.4*1.2 | 0.4*1.2 | -1*1.2 | [7 empty] | 109323 | 495 | 1 | SLS.c | 0.4*1.2*1.2 | 0.4*1.2*1.2 | -1*1.2*1.2
1 | 1*0.7 | 0.6*0.7 |  | 0.4*1.2 | 0.4*1.2 | -1*1.2 | [7 empty] | 109324 | 499 | 1 | SLS.c | 0.4*1.2*1.2 | 0.4*1.2*1.2 | -1*1.2*1.2
1 | 1*0.7 | 0.6*0.7 |  | -0.4*1.2 | -1*1.2 | 0.4*1.2 | [7 empty] | 109325 | 503 | 1 | SLS.c | -0.4*1.2*1.2 | -1*1.2*1.2 | 0.4*1.2*1.2
1 | 1*0.7 | 0.6*0.7 |  | -0.4*1.2 | -1*1.2 | 0.4*1.2 | [7 empty] | 109326 | 507 | 1 | SLS.c | -0.4*1.2*1.2 | -1*1.2*1.2 | 0.4*1.2*1.2
1 | 1*0.7 | 0.6*0.7 |  | -0.4*1.2 | -1*1.2 | 0.4*1.2 | [7 empty] | 109327 | 509 | 1 | SLS.c | -0.4*1.2*1.2 | -1*1.2*1.2 | 0.4*1.2*1.2
1 | 1*0.7 | 0.6*0.7 |  | 0.4*1.2 | 1*1.2 | 0.4*1.2 | [7 empty] | 109328 | 502 | 1 | SLS.c | 0.4*1.2*1.2 | 1*1.2*1.2 | 0.4*1.2*1.2
1 | 1*0.7 | 0.6*0.7 |  | 0.4*1.2 | 1*1.2 | 0.4*1.2 | [7 empty] | 109329 | 506 | 1 | SLS.c | 0.4*1.2*1.2 | 1*1.2*1.2 | 0.4*1.2*1.2
1 | 1*0.7 | 0.6*0.7 |  | 0.4*1.2 | 1*1.2 | 0.4*1.2 | [7 empty] | 109330 | 510 | 1 | SLS.c | 0.4*1.2*1.2 | 1*1.2*1.2 | 0.4*1.2*1.2
1 | 1*0.7 | 0.6*0.7 |  | -0.4*1.2 | -0.4*1.2 | 1*1.2 | [7 empty] | 109331 | 503 | 1 | SLS.c | -0.4*1.2*1.2 | -0.4*1.2*1.2 | 1*1.2*1.2
1 | 1*0.7 | 0.6*0.7 |  | -0.4*1.2 | -0.4*1.2 | 1*1.2 | [7 empty] | 109332 | 507 | 1 | SLS.c | -0.4*1.2*1.2 | -0.4*1.2*1.2 | 1*1.2*1.2
1 | 1*0.7 | 0.6*0.7 |  | -0.4*1.2 | -0.4*1.2 | 1*1.2 | [7 empty] | 109333 | 509 | 1 | SLS.c | -0.4*1.2*1.2 | -0.4*1.2*1.2 | 1*1.2*1.2
1 | 1*0.7 | 0.6*0.7 |  | 0.4*1.2 | 0.4*1.2 | 1*1.2 | [7 empty] | 109334 | 502 | 1 | SLS.c | 0.4*1.2*1.2 | 0.4*1.2*1.2 | 1*1.2*1.2
1 | 1*0.7 | 0.6*0.7 |  | 0.4*1.2 | 0.4*1.2 | 1*1.2 | [7 empty] | 109335 | 506 | 1 | SLS.c | 0.4*1.2*1.2 | 0.4*1.2*1.2 | 1*1.2*1.2
1 | 1*0.7 | 0.6*0.7 |  | 0.4*1.2 | 0.4*1.2 | 1*1.2 | [7 empty] | 109336 | 510 | 1 | SLS.c | 0.4*1.2*1.2 | 0.4*1.2*1.2 | 1*1.2*1.2
1 | 1*0.7 | 0.6*0.7 |  | -0.4*1.2 | -1*1.2 | -0.4*1.2 | [7 empty] | 109337 | 503 | 1 | SLS.c | -0.4*1.2*1.2 | -1*1.2*1.2 | -0.4*1.2*1.2
1 | 1*0.7 | 0.6*0.7 |  | -0.4*1.2 | -1*1.2 | -0.4*1.2 | [7 empty] | 109338 | 507 | 1 | SLS.c | -0.4*1.2*1.2 | -1*1.2*1.2 | -0.4*1.2*1.2
1 | 1*0.7 | 0.6*0.7 |  | -0.4*1.2 | -1*1.2 | -0.4*1.2 | [7 empty] | 109339 | 509 | 1 | SLS.c | -0.4*1.2*1.2 | -1*1.2*1.2 | -0.4*1.2*1.2
1 | 1*0.7 | 0.6*0.7 |  | 0.4*1.2 | 1*1.2 | -0.4*1.2 | [7 empty] | 109340 | 502 | 1 | SLS.c | 0.4*1.2*1.2 | 1*1.2*1.2 | -0.4*1.2*1.2
1 | 1*0.7 | 0.6*0.7 |  | 0.4*1.2 | 1*1.2 | -0.4*1.2 | [7 empty] | 109341 | 506 | 1 | SLS.c | 0.4*1.2*1.2 | 1*1.2*1.2 | -0.4*1.2*1.2
1 | 1*0.7 | 0.6*0.7 |  | 0.4*1.2 | 1*1.2 | -0.4*1.2 | [7 empty] | 109342 | 510 | 1 | SLS.c | 0.4*1.2*1.2 | 1*1.2*1.2 | -0.4*1.2*1.2
1 | 1*0.7 | 0.6*0.7 |  | -0.4*1.2 | -0.4*1.2 | -1*1.2 | [7 empty] | 109343 | 503 | 1 | SLS.c | -0.4*1.2*1.2 | -0.4*1.2*1.2 | -1*1.2*1.2
1 | 1*0.7 | 0.6*0.7 |  | -0.4*1.2 | -0.4*1.2 | -1*1.2 | [7 empty] | 109344 | 507 | 1 | SLS.c | -0.4*1.2*1.2 | -0.4*1.2*1.2 | -1*1.2*1.2
1 | 1*0.7 | 0.6*0.7 |  | -0.4*1.2 | -0.4*1.2 | -1*1.2 | [7 empty] | 109345 | 509 | 1 | SLS.c | -0.4*1.2*1.2 | -0.4*1.2*1.2 | -1*1.2*1.2
1 | 1*0.7 | 0.6*0.7 |  | 0.4*1.2 | 0.4*1.2 | -1*1.2 | [7 empty] | 109346 | 502 | 1 | SLS.c | 0.4*1.2*1.2 | 0.4*1.2*1.2 | -1*1.2*1.2
1 | 1*0.7 | 0.6*0.7 |  | 0.4*1.2 | 0.4*1.2 | -1*1.2 | [7 empty] | 109347 | 506 | 1 | SLS.c | 0.4*1.2*1.2 | 0.4*1.2*1.2 | -1*1.2*1.2
1 | 1*0.7 | 0.6*0.7 |  | 0.4*1.2 | 0.4*1.2 | -1*1.2 | [7 empty] | 109348 | 510 | 1 | SLS.c | 0.4*1.2*1.2 | 0.4*1.2*1.2 | -1*1.2*1.2
1 | 1*0.7 | 0.6*0.7 |  | -0.42*1.2 | -0.99*1.2 | 0.4*1.2 | [7 empty] | 109349 | 514 | 1 | SLS.c | -0.42*1.2*1.2 | -0.99*1.2*1.2 | 0.4*1.2*1.2
1 | 1*0.7 | 0.6*0.7 |  | -0.42*1.2 | -0.99*1.2 | 0.4*1.2 | [7 empty] | 109350 | 518 | 1 | SLS.c | -0.42*1.2*1.2 | -0.99*1.2*1.2 | 0.4*1.2*1.2
1 | 1*0.7 | 0.6*0.7 |  | -0.42*1.2 | -0.99*1.2 | 0.4*1.2 | [7 empty] | 109351 | 520 | 1 | SLS.c | -0.42*1.2*1.2 | -0.99*1.2*1.2 | 0.4*1.2*1.2
1 | 1*0.7 | 0.6*0.7 |  | 0.42*1.2 | 0.99*1.2 | 0.4*1.2 | [7 empty] | 109352 | 513 | 1 | SLS.c | 0.42*1.2*1.2 | 0.99*1.2*1.2 | 0.4*1.2*1.2
1 | 1*0.7 | 0.6*0.7 |  | 0.42*1.2 | 0.99*1.2 | 0.4*1.2 | [7 empty] | 109353 | 517 | 1 | SLS.c | 0.42*1.2*1.2 | 0.99*1.2*1.2 | 0.4*1.2*1.2
1 | 1*0.7 | 0.6*0.7 |  | 0.42*1.2 | 0.99*1.2 | 0.4*1.2 | [7 empty] | 109354 | 521 | 1 | SLS.c | 0.42*1.2*1.2 | 0.99*1.2*1.2 | 0.4*1.2*1.2
1 | 1*0.7 | 0.6*0.7 |  | 0*1.2 | -0.57*1.2 | 1*1.2 | [7 empty] | 109355 | 514 | 1 | SLS.c | 0*1.2*1.2 | -0.57*1.2*1.2 | 1*1.2*1.2
1 | 1*0.7 | 0.6*0.7 |  | 0*1.2 | -0.57*1.2 | 1*1.2 | [7 empty] | 109356 | 518 | 1 | SLS.c | 0*1.2*1.2 | -0.57*1.2*1.2 | 1*1.2*1.2
1 | 1*0.7 | 0.6*0.7 |  | 0*1.2 | -0.57*1.2 | 1*1.2 | [7 empty] | 109357 | 520 | 1 | SLS.c | 0*1.2*1.2 | -0.57*1.2*1.2 | 1*1.2*1.2
1 | 1*0.7 | 0.6*0.7 |  | 0*1.2 | 0.57*1.2 | 1*1.2 | [7 empty] | 109358 | 513 | 1 | SLS.c | 0*1.2*1.2 | 0.57*1.2*1.2 | 1*1.2*1.2
1 | 1*0.7 | 0.6*0.7 |  | 0*1.2 | 0.57*1.2 | 1*1.2 | [7 empty] | 109359 | 517 | 1 | SLS.c | 0*1.2*1.2 | 0.57*1.2*1.2 | 1*1.2*1.2
1 | 1*0.7 | 0.6*0.7 |  | 0*1.2 | 0.57*1.2 | 1*1.2 | [7 empty] | 109360 | 521 | 1 | SLS.c | 0*1.2*1.2 | 0.57*1.2*1.2 | 1*1.2*1.2
1 | 1*0.7 | 0.6*0.7 |  | -0.42*1.2 | -0.99*1.2 | -0.4*1.2 | [7 empty] | 109361 | 514 | 1 | SLS.c | -0.42*1.2*1.2 | -0.99*1.2*1.2 | -0.4*1.2*1.2
1 | 1*0.7 | 0.6*0.7 |  | -0.42*1.2 | -0.99*1.2 | -0.4*1.2 | [7 empty] | 109362 | 518 | 1 | SLS.c | -0.42*1.2*1.2 | -0.99*1.2*1.2 | -0.4*1.2*1.2
1 | 1*0.7 | 0.6*0.7 |  | -0.42*1.2 | -0.99*1.2 | -0.4*1.2 | [7 empty] | 109363 | 520 | 1 | SLS.c | -0.42*1.2*1.2 | -0.99*1.2*1.2 | -0.4*1.2*1.2
1 | 1*0.7 | 0.6*0.7 |  | 0.42*1.2 | 0.99*1.2 | -0.4*1.2 | [7 empty] | 109364 | 513 | 1 | SLS.c | 0.42*1.2*1.2 | 0.99*1.2*1.2 | -0.4*1.2*1.2
1 | 1*0.7 | 0.6*0.7 |  | 0.42*1.2 | 0.99*1.2 | -0.4*1.2 | [7 empty] | 109365 | 517 | 1 | SLS.c | 0.42*1.2*1.2 | 0.99*1.2*1.2 | -0.4*1.2*1.2
1 | 1*0.7 | 0.6*0.7 |  | 0.42*1.2 | 0.99*1.2 | -0.4*1.2 | [7 empty] | 109366 | 521 | 1 | SLS.c | 0.42*1.2*1.2 | 0.99*1.2*1.2 | -0.4*1.2*1.2
1 | 1*0.7 | 0.6*0.7 |  | 0*1.2 | -0.57*1.2 | -1*1.2 | [7 empty] | 109367 | 514 | 1 | SLS.c | 0*1.2*1.2 | -0.57*1.2*1.2 | -1*1.2*1.2
1 | 1*0.7 | 0.6*0.7 |  | 0*1.2 | -0.57*1.2 | -1*1.2 | [7 empty] | 109368 | 518 | 1 | SLS.c | 0*1.2*1.2 | -0.57*1.2*1.2 | -1*1.2*1.2
1 | 1*0.7 | 0.6*0.7 |  | 0*1.2 | -0.57*1.2 | -1*1.2 | [7 empty] | 109369 | 520 | 1 | SLS.c | 0*1.2*1.2 | -0.57*1.2*1.2 | -1*1.2*1.2
1 | 1*0.7 | 0.6*0.7 |  | 0*1.2 | 0.57*1.2 | -1*1.2 | [7 empty] | 109370 | 513 | 1 | SLS.c | 0*1.2*1.2 | 0.57*1.2*1.2 | -1*1.2*1.2
1 | 1*0.7 | 0.6*0.7 |  | 0*1.2 | 0.57*1.2 | -1*1.2 | [7 empty] | 109371 | 517 | 1 | SLS.c | 0*1.2*1.2 | 0.57*1.2*1.2 | -1*1.2*1.2
1 | 1*0.7 | 0.6*0.7 |  | 0*1.2 | 0.57*1.2 | -1*1.2 | [7 empty] | 109372 | 521 | 1 | SLS.c | 0*1.2*1.2 | 0.57*1.2*1.2 | -1*1.2*1.2
1 | 1*0.7 | 0.6*0.7 |  | -1*1.2 | -0.4*1.2 | 0.4*1.2 | [7 empty] | 109601 | 490 | 1 | SLS.c | -1*1.2*1.2 | -0.4*1.2*1.2 | 0.4*1.2*1.2
1 | 1*0.7 | 0.6*0.7 |  | -1*1.2 | -0.4*1.2 | 0.4*1.2 | [7 empty] | 109602 | 494 | 1 | SLS.c | -1*1.2*1.2 | -0.4*1.2*1.2 | 0.4*1.2*1.2
1 | 1*0.7 | 0.6*0.7 |  | 1*1.2 | 0.4*1.2 | 0.4*1.2 | [7 empty] | 109603 | 493 | 1 | SLS.c | 1*1.2*1.2 | 0.4*1.2*1.2 | 0.4*1.2*1.2
1 | 1*0.7 | 0.6*0.7 |  | 1*1.2 | 0.4*1.2 | 0.4*1.2 | [7 empty] | 109604 | 497 | 1 | SLS.c | 1*1.2*1.2 | 0.4*1.2*1.2 | 0.4*1.2*1.2
1 | 1*0.7 | 0.6*0.7 |  | 1*1.2 | 0.4*1.2 | 0.4*1.2 | [7 empty] | 109605 | 500 | 1 | SLS.c | 1*1.2*1.2 | 0.4*1.2*1.2 | 0.4*1.2*1.2
1 | 1*0.7 | 0.6*0.7 |  | -0.4*1.2 | -0.4*1.2 | 1*1.2 | [7 empty] | 109606 | 490 | 1 | SLS.c | -0.4*1.2*1.2 | -0.4*1.2*1.2 | 1*1.2*1.2
1 | 1*0.7 | 0.6*0.7 |  | -0.4*1.2 | -0.4*1.2 | 1*1.2 | [7 empty] | 109607 | 494 | 1 | SLS.c | -0.4*1.2*1.2 | -0.4*1.2*1.2 | 1*1.2*1.2
1 | 1*0.7 | 0.6*0.7 |  | 0.4*1.2 | 0.4*1.2 | 1*1.2 | [7 empty] | 109608 | 493 | 1 | SLS.c | 0.4*1.2*1.2 | 0.4*1.2*1.2 | 1*1.2*1.2
1 | 1*0.7 | 0.6*0.7 |  | 0.4*1.2 | 0.4*1.2 | 1*1.2 | [7 empty] | 109609 | 497 | 1 | SLS.c | 0.4*1.2*1.2 | 0.4*1.2*1.2 | 1*1.2*1.2
1 | 1*0.7 | 0.6*0.7 |  | 0.4*1.2 | 0.4*1.2 | 1*1.2 | [7 empty] | 109610 | 500 | 1 | SLS.c | 0.4*1.2*1.2 | 0.4*1.2*1.2 | 1*1.2*1.2
1 | 1*0.7 | 0.6*0.7 |  | -1*1.2 | -0.4*1.2 | -0.4*1.2 | [7 empty] | 109611 | 490 | 1 | SLS.c | -1*1.2*1.2 | -0.4*1.2*1.2 | -0.4*1.2*1.2
1 | 1*0.7 | 0.6*0.7 |  | -1*1.2 | -0.4*1.2 | -0.4*1.2 | [7 empty] | 109612 | 494 | 1 | SLS.c | -1*1.2*1.2 | -0.4*1.2*1.2 | -0.4*1.2*1.2
1 | 1*0.7 | 0.6*0.7 |  | 1*1.2 | 0.4*1.2 | -0.4*1.2 | [7 empty] | 109613 | 493 | 1 | SLS.c | 1*1.2*1.2 | 0.4*1.2*1.2 | -0.4*1.2*1.2
1 | 1*0.7 | 0.6*0.7 |  | 1*1.2 | 0.4*1.2 | -0.4*1.2 | [7 empty] | 109614 | 497 | 1 | SLS.c | 1*1.2*1.2 | 0.4*1.2*1.2 | -0.4*1.2*1.2
1 | 1*0.7 | 0.6*0.7 |  | 1*1.2 | 0.4*1.2 | -0.4*1.2 | [7 empty] | 109615 | 500 | 1 | SLS.c | 1*1.2*1.2 | 0.4*1.2*1.2 | -0.4*1.2*1.2
1 | 1*0.7 | 0.6*0.7 |  | -0.4*1.2 | -0.4*1.2 | -1*1.2 | [7 empty] | 109616 | 490 | 1 | SLS.c | -0.4*1.2*1.2 | -0.4*1.2*1.2 | -1*1.2*1.2
1 | 1*0.7 | 0.6*0.7 |  | -0.4*1.2 | -0.4*1.2 | -1*1.2 | [7 empty] | 109617 | 494 | 1 | SLS.c | -0.4*1.2*1.2 | -0.4*1.2*1.2 | -1*1.2*1.2
1 | 1*0.7 | 0.6*0.7 |  | 0.4*1.2 | 0.4*1.2 | -1*1.2 | [7 empty] | 109618 | 493 | 1 | SLS.c | 0.4*1.2*1.2 | 0.4*1.2*1.2 | -1*1.2*1.2
1 | 1*0.7 | 0.6*0.7 |  | 0.4*1.2 | 0.4*1.2 | -1*1.2 | [7 empty] | 109619 | 497 | 1 | SLS.c | 0.4*1.2*1.2 | 0.4*1.2*1.2 | -1*1.2*1.2
1 | 1*0.7 | 0.6*0.7 |  | 0.4*1.2 | 0.4*1.2 | -1*1.2 | [7 empty] | 109620 | 500 | 1 | SLS.c | 0.4*1.2*1.2 | 0.4*1.2*1.2 | -1*1.2*1.2
1 | 1*0.7 | 0.6*0.7 |  | -0.4*1.2 | -1*1.2 | 0.4*1.2 | [7 empty] | 109621 | 501 | 1 | SLS.c | -0.4*1.2*1.2 | -1*1.2*1.2 | 0.4*1.2*1.2
1 | 1*0.7 | 0.6*0.7 |  | -0.4*1.2 | -1*1.2 | 0.4*1.2 | [7 empty] | 109622 | 505 | 1 | SLS.c | -0.4*1.2*1.2 | -1*1.2*1.2 | 0.4*1.2*1.2
1 | 1*0.7 | 0.6*0.7 |  | 0.4*1.2 | 1*1.2 | 0.4*1.2 | [7 empty] | 109623 | 504 | 1 | SLS.c | 0.4*1.2*1.2 | 1*1.2*1.2 | 0.4*1.2*1.2
1 | 1*0.7 | 0.6*0.7 |  | 0.4*1.2 | 1*1.2 | 0.4*1.2 | [7 empty] | 109624 | 508 | 1 | SLS.c | 0.4*1.2*1.2 | 1*1.2*1.2 | 0.4*1.2*1.2
1 | 1*0.7 | 0.6*0.7 |  | 0.4*1.2 | 1*1.2 | 0.4*1.2 | [7 empty] | 109625 | 511 | 1 | SLS.c | 0.4*1.2*1.2 | 1*1.2*1.2 | 0.4*1.2*1.2
1 | 1*0.7 | 0.6*0.7 |  | -0.4*1.2 | -0.4*1.2 | 1*1.2 | [7 empty] | 109626 | 501 | 1 | SLS.c | -0.4*1.2*1.2 | -0.4*1.2*1.2 | 1*1.2*1.2
1 | 1*0.7 | 0.6*0.7 |  | -0.4*1.2 | -0.4*1.2 | 1*1.2 | [7 empty] | 109627 | 505 | 1 | SLS.c | -0.4*1.2*1.2 | -0.4*1.2*1.2 | 1*1.2*1.2
1 | 1*0.7 | 0.6*0.7 |  | 0.4*1.2 | 0.4*1.2 | 1*1.2 | [7 empty] | 109628 | 504 | 1 | SLS.c | 0.4*1.2*1.2 | 0.4*1.2*1.2 | 1*1.2*1.2
1 | 1*0.7 | 0.6*0.7 |  | 0.4*1.2 | 0.4*1.2 | 1*1.2 | [7 empty] | 109629 | 508 | 1 | SLS.c | 0.4*1.2*1.2 | 0.4*1.2*1.2 | 1*1.2*1.2
1 | 1*0.7 | 0.6*0.7 |  | 0.4*1.2 | 0.4*1.2 | 1*1.2 | [7 empty] | 109630 | 511 | 1 | SLS.c | 0.4*1.2*1.2 | 0.4*1.2*1.2 | 1*1.2*1.2
1 | 1*0.7 | 0.6*0.7 |  | -0.4*1.2 | -1*1.2 | -0.4*1.2 | [7 empty] | 109631 | 501 | 1 | SLS.c | -0.4*1.2*1.2 | -1*1.2*1.2 | -0.4*1.2*1.2
1 | 1*0.7 | 0.6*0.7 |  | -0.4*1.2 | -1*1.2 | -0.4*1.2 | [7 empty] | 109632 | 505 | 1 | SLS.c | -0.4*1.2*1.2 | -1*1.2*1.2 | -0.4*1.2*1.2
1 | 1*0.7 | 0.6*0.7 |  | 0.4*1.2 | 1*1.2 | -0.4*1.2 | [7 empty] | 109633 | 504 | 1 | SLS.c | 0.4*1.2*1.2 | 1*1.2*1.2 | -0.4*1.2*1.2
1 | 1*0.7 | 0.6*0.7 |  | 0.4*1.2 | 1*1.2 | -0.4*1.2 | [7 empty] | 109634 | 508 | 1 | SLS.c | 0.4*1.2*1.2 | 1*1.2*1.2 | -0.4*1.2*1.2
1 | 1*0.7 | 0.6*0.7 |  | 0.4*1.2 | 1*1.2 | -0.4*1.2 | [7 empty] | 109635 | 511 | 1 | SLS.c | 0.4*1.2*1.2 | 1*1.2*1.2 | -0.4*1.2*1.2
1 | 1*0.7 | 0.6*0.7 |  | -0.4*1.2 | -0.4*1.2 | -1*1.2 | [7 empty] | 109636 | 501 | 1 | SLS.c | -0.4*1.2*1.2 | -0.4*1.2*1.2 | -1*1.2*1.2
1 | 1*0.7 | 0.6*0.7 |  | -0.4*1.2 | -0.4*1.2 | -1*1.2 | [7 empty] | 109637 | 505 | 1 | SLS.c | -0.4*1.2*1.2 | -0.4*1.2*1.2 | -1*1.2*1.2
1 | 1*0.7 | 0.6*0.7 |  | 0.4*1.2 | 0.4*1.2 | -1*1.2 | [7 empty] | 109638 | 504 | 1 | SLS.c | 0.4*1.2*1.2 | 0.4*1.2*1.2 | -1*1.2*1.2
1 | 1*0.7 | 0.6*0.7 |  | 0.4*1.2 | 0.4*1.2 | -1*1.2 | [7 empty] | 109639 | 508 | 1 | SLS.c | 0.4*1.2*1.2 | 0.4*1.2*1.2 | -1*1.2*1.2
1 | 1*0.7 | 0.6*0.7 |  | 0.4*1.2 | 0.4*1.2 | -1*1.2 | [7 empty] | 109640 | 511 | 1 | SLS.c | 0.4*1.2*1.2 | 0.4*1.2*1.2 | -1*1.2*1.2
1 | 1*0.7 | 0.6*0.7 |  | -0.42*1.2 | -0.99*1.2 | 0.4*1.2 | [7 empty] | 109641 | 512 | 1 | SLS.c | -0.42*1.2*1.2 | -0.99*1.2*1.2 | 0.4*1.2*1.2
1 | 1*0.7 | 0.6*0.7 |  | -0.42*1.2 | -0.99*1.2 | 0.4*1.2 | [7 empty] | 109642 | 516 | 1 | SLS.c | -0.42*1.2*1.2 | -0.99*1.2*1.2 | 0.4*1.2*1.2
1 | 1*0.7 | 0.6*0.7 |  | 0.42*1.2 | 0.99*1.2 | 0.4*1.2 | [7 empty] | 109643 | 515 | 1 | SLS.c | 0.42*1.2*1.2 | 0.99*1.2*1.2 | 0.4*1.2*1.2
1 | 1*0.7 | 0.6*0.7 |  | 0.42*1.2 | 0.99*1.2 | 0.4*1.2 | [7 empty] | 109644 | 519 | 1 | SLS.c | 0.42*1.2*1.2 | 0.99*1.2*1.2 | 0.4*1.2*1.2
1 | 1*0.7 | 0.6*0.7 |  | 0.42*1.2 | 0.99*1.2 | 0.4*1.2 | [7 empty] | 109645 | 522 | 1 | SLS.c | 0.42*1.2*1.2 | 0.99*1.2*1.2 | 0.4*1.2*1.2
1 | 1*0.7 | 0.6*0.7 |  | 0*1.2 | -0.57*1.2 | 1*1.2 | [7 empty] | 109646 | 512 | 1 | SLS.c | 0*1.2*1.2 | -0.57*1.2*1.2 | 1*1.2*1.2
1 | 1*0.7 | 0.6*0.7 |  | 0*1.2 | -0.57*1.2 | 1*1.2 | [7 empty] | 109647 | 516 | 1 | SLS.c | 0*1.2*1.2 | -0.57*1.2*1.2 | 1*1.2*1.2
1 | 1*0.7 | 0.6*0.7 |  | 0*1.2 | 0.57*1.2 | 1*1.2 | [7 empty] | 109648 | 515 | 1 | SLS.c | 0*1.2*1.2 | 0.57*1.2*1.2 | 1*1.2*1.2
1 | 1*0.7 | 0.6*0.7 |  | 0*1.2 | 0.57*1.2 | 1*1.2 | [7 empty] | 109649 | 519 | 1 | SLS.c | 0*1.2*1.2 | 0.57*1.2*1.2 | 1*1.2*1.2
1 | 1*0.7 | 0.6*0.7 |  | 0*1.2 | 0.57*1.2 | 1*1.2 | [7 empty] | 109650 | 522 | 1 | SLS.c | 0*1.2*1.2 | 0.57*1.2*1.2 | 1*1.2*1.2
1 | 1*0.7 | 0.6*0.7 |  | -0.42*1.2 | -0.99*1.2 | -0.4*1.2 | [7 empty] | 109651 | 512 | 1 | SLS.c | -0.42*1.2*1.2 | -0.99*1.2*1.2 | -0.4*1.2*1.2
1 | 1*0.7 | 0.6*0.7 |  | -0.42*1.2 | -0.99*1.2 | -0.4*1.2 | [7 empty] | 109652 | 516 | 1 | SLS.c | -0.42*1.2*1.2 | -0.99*1.2*1.2 | -0.4*1.2*1.2
1 | 1*0.7 | 0.6*0.7 |  | 0.42*1.2 | 0.99*1.2 | -0.4*1.2 | [7 empty] | 109653 | 515 | 1 | SLS.c | 0.42*1.2*1.2 | 0.99*1.2*1.2 | -0.4*1.2*1.2
1 | 1*0.7 | 0.6*0.7 |  | 0.42*1.2 | 0.99*1.2 | -0.4*1.2 | [7 empty] | 109654 | 519 | 1 | SLS.c | 0.42*1.2*1.2 | 0.99*1.2*1.2 | -0.4*1.2*1.2
1 | 1*0.7 | 0.6*0.7 |  | 0.42*1.2 | 0.99*1.2 | -0.4*1.2 | [7 empty] | 109655 | 522 | 1 | SLS.c | 0.42*1.2*1.2 | 0.99*1.2*1.2 | -0.4*1.2*1.2
1 | 1*0.7 | 0.6*0.7 |  | 0*1.2 | -0.57*1.2 | -1*1.2 | [7 empty] | 109656 | 512 | 1 | SLS.c | 0*1.2*1.2 | -0.57*1.2*1.2 | -1*1.2*1.2
1 | 1*0.7 | 0.6*0.7 |  | 0*1.2 | -0.57*1.2 | -1*1.2 | [7 empty] | 109657 | 516 | 1 | SLS.c | 0*1.2*1.2 | -0.57*1.2*1.2 | -1*1.2*1.2
1 | 1*0.7 | 0.6*0.7 |  | 0*1.2 | 0.57*1.2 | -1*1.2 | [7 empty] | 109658 | 515 | 1 | SLS.c | 0*1.2*1.2 | 0.57*1.2*1.2 | -1*1.2*1.2
1 | 1*0.7 | 0.6*0.7 |  | 0*1.2 | 0.57*1.2 | -1*1.2 | [7 empty] | 109659 | 519 | 1 | SLS.c | 0*1.2*1.2 | 0.57*1.2*1.2 | -1*1.2*1.2
1 | 1*0.7 | 0.6*0.7 |  | 0*1.2 | 0.57*1.2 | -1*1.2 | [7 empty] | 109660 | 522 | 1 | SLS.c | 0*1.2*1.2 | 0.57*1.2*1.2 | -1*1.2*1.2

## SL_Accidental_Cat_III_IV
G+0.5Shr | Q0_normal_variable_load | T_W | Tqp_W | EX1 | EY1 | EZ1 | EX2 | EY2 | EZ2 | SMHV (X) | SMHV (Y) | SMHV (Z) | HIG_TK | Comb | LC (Cryostat) | Factor | Limit State
1 | 7 | 6 | 4 | 1000 | 2000 | 3000 | 4000 | 5000 | 6000 | 0 | 0 | 0 | 402 | [5 empty] | 1.5
1 | 1*0.5 |  | 1*0.5 |  |  |  | 1*1.5 | 0.4*1.5 | -0.4*1.5 |  |  |  |  | 33101 | 373 | 1 | ULS.e | 1*1.5*1.5 | 0.4*1.5*1.5 | -0.4*1.5*1.5
1 | 1*0.5 |  | 1*0.5 |  |  |  | 1*1.5 | 0.4*1.5 | -0.4*1.5 |  |  |  |  | 33102 | 377 | 1 | ULS.e | 1*1.5*1.5 | 0.4*1.5*1.5 | -0.4*1.5*1.5
1 | 1*0.5 |  | 1*0.5 |  |  |  | 1*1.5 | 0.4*1.5 | -0.4*1.5 |  |  |  |  | 33103 | 381 | 1 | ULS.e | 1*1.5*1.5 | 0.4*1.5*1.5 | -0.4*1.5*1.5
1 | 1*0.5 |  | 1*0.5 |  |  |  | -1*1.5 | -0.4*1.5 | -0.4*1.5 |  |  |  |  | 33104 | 376 | 1 | ULS.e | -1*1.5*1.5 | -0.4*1.5*1.5 | -0.4*1.5*1.5
1 | 1*0.5 |  | 1*0.5 |  |  |  | -1*1.5 | -0.4*1.5 | -0.4*1.5 |  |  |  |  | 33105 | 380 | 1 | ULS.e | -1*1.5*1.5 | -0.4*1.5*1.5 | -0.4*1.5*1.5
1 | 1*0.5 |  | 1*0.5 |  |  |  | -1*1.5 | -0.4*1.5 | -0.4*1.5 |  |  |  |  | 33106 | 382 | 1 | ULS.e | -1*1.5*1.5 | -0.4*1.5*1.5 | -0.4*1.5*1.5
1 | 1*0.5 |  | 1*0.5 |  |  |  | 0.4*1.5 | 0.4*1.5 | -1*1.5 |  |  |  |  | 33107 | 373 | 1 | ULS.e | 0.4*1.5*1.5 | 0.4*1.5*1.5 | -1*1.5*1.5
1 | 1*0.5 |  | 1*0.5 |  |  |  | 0.4*1.5 | 0.4*1.5 | -1*1.5 |  |  |  |  | 33108 | 377 | 1 | ULS.e | 0.4*1.5*1.5 | 0.4*1.5*1.5 | -1*1.5*1.5
1 | 1*0.5 |  | 1*0.5 |  |  |  | 0.4*1.5 | 0.4*1.5 | -1*1.5 |  |  |  |  | 33109 | 381 | 1 | ULS.e | 0.4*1.5*1.5 | 0.4*1.5*1.5 | -1*1.5*1.5
1 | 1*0.5 |  | 1*0.5 |  |  |  | -0.4*1.5 | -0.4*1.5 | -1*1.5 |  |  |  |  | 33110 | 376 | 1 | ULS.e | -0.4*1.5*1.5 | -0.4*1.5*1.5 | -1*1.5*1.5
1 | 1*0.5 |  | 1*0.5 |  |  |  | -0.4*1.5 | -0.4*1.5 | -1*1.5 |  |  |  |  | 33111 | 380 | 1 | ULS.e | -0.4*1.5*1.5 | -0.4*1.5*1.5 | -1*1.5*1.5
1 | 1*0.5 |  | 1*0.5 |  |  |  | -0.4*1.5 | -0.4*1.5 | -1*1.5 |  |  |  |  | 33112 | 382 | 1 | ULS.e | -0.4*1.5*1.5 | -0.4*1.5*1.5 | -1*1.5*1.5
1 | 1*0.5 |  | 1*0.5 |  |  |  | 1*1.5 | 0.4*1.5 | 0.4*1.5 |  |  |  |  | 33113 | 373 | 1 | ULS.e | 1*1.5*1.5 | 0.4*1.5*1.5 | 0.4*1.5*1.5
1 | 1*0.5 |  | 1*0.5 |  |  |  | 1*1.5 | 0.4*1.5 | 0.4*1.5 |  |  |  |  | 33114 | 377 | 1 | ULS.e | 1*1.5*1.5 | 0.4*1.5*1.5 | 0.4*1.5*1.5
1 | 1*0.5 |  | 1*0.5 |  |  |  | 1*1.5 | 0.4*1.5 | 0.4*1.5 |  |  |  |  | 33115 | 381 | 1 | ULS.e | 1*1.5*1.5 | 0.4*1.5*1.5 | 0.4*1.5*1.5
1 | 1*0.5 |  | 1*0.5 |  |  |  | -1*1.5 | -0.4*1.5 | 0.4*1.5 |  |  |  |  | 33116 | 376 | 1 | ULS.e | -1*1.5*1.5 | -0.4*1.5*1.5 | 0.4*1.5*1.5
1 | 1*0.5 |  | 1*0.5 |  |  |  | -1*1.5 | -0.4*1.5 | 0.4*1.5 |  |  |  |  | 33117 | 380 | 1 | ULS.e | -1*1.5*1.5 | -0.4*1.5*1.5 | 0.4*1.5*1.5
1 | 1*0.5 |  | 1*0.5 |  |  |  | -1*1.5 | -0.4*1.5 | 0.4*1.5 |  |  |  |  | 33118 | 382 | 1 | ULS.e | -1*1.5*1.5 | -0.4*1.5*1.5 | 0.4*1.5*1.5
1 | 1*0.5 |  | 1*0.5 |  |  |  | 0.4*1.5 | 0.4*1.5 | 1*1.5 |  |  |  |  | 33119 | 373 | 1 | ULS.e | 0.4*1.5*1.5 | 0.4*1.5*1.5 | 1*1.5*1.5
1 | 1*0.5 |  | 1*0.5 |  |  |  | 0.4*1.5 | 0.4*1.5 | 1*1.5 |  |  |  |  | 33120 | 377 | 1 | ULS.e | 0.4*1.5*1.5 | 0.4*1.5*1.5 | 1*1.5*1.5
1 | 1*0.5 |  | 1*0.5 |  |  |  | 0.4*1.5 | 0.4*1.5 | 1*1.5 |  |  |  |  | 33121 | 381 | 1 | ULS.e | 0.4*1.5*1.5 | 0.4*1.5*1.5 | 1*1.5*1.5
1 | 1*0.5 |  | 1*0.5 |  |  |  | -0.4*1.5 | -0.4*1.5 | 1*1.5 |  |  |  |  | 33122 | 376 | 1 | ULS.e | -0.4*1.5*1.5 | -0.4*1.5*1.5 | 1*1.5*1.5
1 | 1*0.5 |  | 1*0.5 |  |  |  | -0.4*1.5 | -0.4*1.5 | 1*1.5 |  |  |  |  | 33123 | 380 | 1 | ULS.e | -0.4*1.5*1.5 | -0.4*1.5*1.5 | 1*1.5*1.5
1 | 1*0.5 |  | 1*0.5 |  |  |  | -0.4*1.5 | -0.4*1.5 | 1*1.5 |  |  |  |  | 33124 | 382 | 1 | ULS.e | -0.4*1.5*1.5 | -0.4*1.5*1.5 | 1*1.5*1.5
1 | 1*0.5 |  | 1*0.5 |  |  |  | 0.4*1.5 | 1*1.5 | -0.4*1.5 |  |  |  |  | 33125 | 383 | 1 | ULS.e | 0.4*1.5*1.5 | 1*1.5*1.5 | -0.4*1.5*1.5
1 | 1*0.5 |  | 1*0.5 |  |  |  | 0.4*1.5 | 1*1.5 | -0.4*1.5 |  |  |  |  | 33126 | 387 | 1 | ULS.e | 0.4*1.5*1.5 | 1*1.5*1.5 | -0.4*1.5*1.5
1 | 1*0.5 |  | 1*0.5 |  |  |  | 0.4*1.5 | 1*1.5 | -0.4*1.5 |  |  |  |  | 33127 | 391 | 1 | ULS.e | 0.4*1.5*1.5 | 1*1.5*1.5 | -0.4*1.5*1.5
1 | 1*0.5 |  | 1*0.5 |  |  |  | -0.4*1.5 | -1*1.5 | -0.4*1.5 |  |  |  |  | 33128 | 386 | 1 | ULS.e | -0.4*1.5*1.5 | -1*1.5*1.5 | -0.4*1.5*1.5
1 | 1*0.5 |  | 1*0.5 |  |  |  | -0.4*1.5 | -1*1.5 | -0.4*1.5 |  |  |  |  | 33129 | 390 | 1 | ULS.e | -0.4*1.5*1.5 | -1*1.5*1.5 | -0.4*1.5*1.5
1 | 1*0.5 |  | 1*0.5 |  |  |  | -0.4*1.5 | -1*1.5 | -0.4*1.5 |  |  |  |  | 33130 | 392 | 1 | ULS.e | -0.4*1.5*1.5 | -1*1.5*1.5 | -0.4*1.5*1.5
1 | 1*0.5 |  | 1*0.5 |  |  |  | 0.4*1.5 | 0.4*1.5 | -1*1.5 |  |  |  |  | 33131 | 383 | 1 | ULS.e | 0.4*1.5*1.5 | 0.4*1.5*1.5 | -1*1.5*1.5
1 | 1*0.5 |  | 1*0.5 |  |  |  | 0.4*1.5 | 0.4*1.5 | -1*1.5 |  |  |  |  | 33132 | 387 | 1 | ULS.e | 0.4*1.5*1.5 | 0.4*1.5*1.5 | -1*1.5*1.5
1 | 1*0.5 |  | 1*0.5 |  |  |  | 0.4*1.5 | 0.4*1.5 | -1*1.5 |  |  |  |  | 33133 | 391 | 1 | ULS.e | 0.4*1.5*1.5 | 0.4*1.5*1.5 | -1*1.5*1.5
1 | 1*0.5 |  | 1*0.5 |  |  |  | -0.4*1.5 | -0.4*1.5 | -1*1.5 |  |  |  |  | 33134 | 386 | 1 | ULS.e | -0.4*1.5*1.5 | -0.4*1.5*1.5 | -1*1.5*1.5
1 | 1*0.5 |  | 1*0.5 |  |  |  | -0.4*1.5 | -0.4*1.5 | -1*1.5 |  |  |  |  | 33135 | 390 | 1 | ULS.e | -0.4*1.5*1.5 | -0.4*1.5*1.5 | -1*1.5*1.5
1 | 1*0.5 |  | 1*0.5 |  |  |  | -0.4*1.5 | -0.4*1.5 | -1*1.5 |  |  |  |  | 33136 | 392 | 1 | ULS.e | -0.4*1.5*1.5 | -0.4*1.5*1.5 | -1*1.5*1.5
1 | 1*0.5 |  | 1*0.5 |  |  |  | 0.4*1.5 | 1*1.5 | 0.4*1.5 |  |  |  |  | 33137 | 383 | 1 | ULS.e | 0.4*1.5*1.5 | 1*1.5*1.5 | 0.4*1.5*1.5
1 | 1*0.5 |  | 1*0.5 |  |  |  | 0.4*1.5 | 1*1.5 | 0.4*1.5 |  |  |  |  | 33138 | 387 | 1 | ULS.e | 0.4*1.5*1.5 | 1*1.5*1.5 | 0.4*1.5*1.5
1 | 1*0.5 |  | 1*0.5 |  |  |  | 0.4*1.5 | 1*1.5 | 0.4*1.5 |  |  |  |  | 33139 | 391 | 1 | ULS.e | 0.4*1.5*1.5 | 1*1.5*1.5 | 0.4*1.5*1.5
1 | 1*0.5 |  | 1*0.5 |  |  |  | -0.4*1.5 | -1*1.5 | 0.4*1.5 |  |  |  |  | 33140 | 386 | 1 | ULS.e | -0.4*1.5*1.5 | -1*1.5*1.5 | 0.4*1.5*1.5
1 | 1*0.5 |  | 1*0.5 |  |  |  | -0.4*1.5 | -1*1.5 | 0.4*1.5 |  |  |  |  | 33141 | 390 | 1 | ULS.e | -0.4*1.5*1.5 | -1*1.5*1.5 | 0.4*1.5*1.5
1 | 1*0.5 |  | 1*0.5 |  |  |  | -0.4*1.5 | -1*1.5 | 0.4*1.5 |  |  |  |  | 33142 | 392 | 1 | ULS.e | -0.4*1.5*1.5 | -1*1.5*1.5 | 0.4*1.5*1.5
1 | 1*0.5 |  | 1*0.5 |  |  |  | 0.4*1.5 | 0.4*1.5 | 1*1.5 |  |  |  |  | 33143 | 383 | 1 | ULS.e | 0.4*1.5*1.5 | 0.4*1.5*1.5 | 1*1.5*1.5
1 | 1*0.5 |  | 1*0.5 |  |  |  | 0.4*1.5 | 0.4*1.5 | 1*1.5 |  |  |  |  | 33144 | 387 | 1 | ULS.e | 0.4*1.5*1.5 | 0.4*1.5*1.5 | 1*1.5*1.5
1 | 1*0.5 |  | 1*0.5 |  |  |  | 0.4*1.5 | 0.4*1.5 | 1*1.5 |  |  |  |  | 33145 | 391 | 1 | ULS.e | 0.4*1.5*1.5 | 0.4*1.5*1.5 | 1*1.5*1.5
1 | 1*0.5 |  | 1*0.5 |  |  |  | -0.4*1.5 | -0.4*1.5 | 1*1.5 |  |  |  |  | 33146 | 386 | 1 | ULS.e | -0.4*1.5*1.5 | -0.4*1.5*1.5 | 1*1.5*1.5
1 | 1*0.5 |  | 1*0.5 |  |  |  | -0.4*1.5 | -0.4*1.5 | 1*1.5 |  |  |  |  | 33147 | 390 | 1 | ULS.e | -0.4*1.5*1.5 | -0.4*1.5*1.5 | 1*1.5*1.5
1 | 1*0.5 |  | 1*0.5 |  |  |  | -0.4*1.5 | -0.4*1.5 | 1*1.5 |  |  |  |  | 33148 | 392 | 1 | ULS.e | -0.4*1.5*1.5 | -0.4*1.5*1.5 | 1*1.5*1.5
1 | 1*0.5 |  | 1*0.5 |  |  |  | 0.42*1.5 | 0.99*1.5 | -0.4*1.5 |  |  |  |  | 33149 | 393 | 1 | ULS.e | 0.42*1.5*1.5 | 0.99*1.5*1.5 | -0.4*1.5*1.5
1 | 1*0.5 |  | 1*0.5 |  |  |  | 0.42*1.5 | 0.99*1.5 | -0.4*1.5 |  |  |  |  | 33150 | 397 | 1 | ULS.e | 0.42*1.5*1.5 | 0.99*1.5*1.5 | -0.4*1.5*1.5
1 | 1*0.5 |  | 1*0.5 |  |  |  | 0.42*1.5 | 0.99*1.5 | -0.4*1.5 |  |  |  |  | 33151 | 401 | 1 | ULS.e | 0.42*1.5*1.5 | 0.99*1.5*1.5 | -0.4*1.5*1.5
1 | 1*0.5 |  | 1*0.5 |  |  |  | -0.42*1.5 | -0.99*1.5 | -0.4*1.5 |  |  |  |  | 33152 | 396 | 1 | ULS.e | -0.42*1.5*1.5 | -0.99*1.5*1.5 | -0.4*1.5*1.5
1 | 1*0.5 |  | 1*0.5 |  |  |  | -0.42*1.5 | -0.99*1.5 | -0.4*1.5 |  |  |  |  | 33153 | 400 | 1 | ULS.e | -0.42*1.5*1.5 | -0.99*1.5*1.5 | -0.4*1.5*1.5
1 | 1*0.5 |  | 1*0.5 |  |  |  | -0.42*1.5 | -0.99*1.5 | -0.4*1.5 |  |  |  |  | 33154 | 402 | 1 | ULS.e | -0.42*1.5*1.5 | -0.99*1.5*1.5 | -0.4*1.5*1.5
1 | 1*0.5 |  | 1*0.5 |  |  |  | 0*1.5 | 0.57*1.5 | -1*1.5 |  |  |  |  | 33155 | 393 | 1 | ULS.e | 0*1.5*1.5 | 0.57*1.5*1.5 | -1*1.5*1.5
1 | 1*0.5 |  | 1*0.5 |  |  |  | 0*1.5 | 0.57*1.5 | -1*1.5 |  |  |  |  | 33156 | 397 | 1 | ULS.e | 0*1.5*1.5 | 0.57*1.5*1.5 | -1*1.5*1.5
1 | 1*0.5 |  | 1*0.5 |  |  |  | 0*1.5 | 0.57*1.5 | -1*1.5 |  |  |  |  | 33157 | 401 | 1 | ULS.e | 0*1.5*1.5 | 0.57*1.5*1.5 | -1*1.5*1.5
1 | 1*0.5 |  | 1*0.5 |  |  |  | 0*1.5 | -0.57*1.5 | -1*1.5 |  |  |  |  | 33158 | 396 | 1 | ULS.e | 0*1.5*1.5 | -0.57*1.5*1.5 | -1*1.5*1.5
1 | 1*0.5 |  | 1*0.5 |  |  |  | 0*1.5 | -0.57*1.5 | -1*1.5 |  |  |  |  | 33159 | 400 | 1 | ULS.e | 0*1.5*1.5 | -0.57*1.5*1.5 | -1*1.5*1.5
1 | 1*0.5 |  | 1*0.5 |  |  |  | 0*1.5 | -0.57*1.5 | -1*1.5 |  |  |  |  | 33160 | 402 | 1 | ULS.e | 0*1.5*1.5 | -0.57*1.5*1.5 | -1*1.5*1.5
1 | 1*0.5 |  | 1*0.5 |  |  |  | 0.42*1.5 | 0.99*1.5 | 0.4*1.5 |  |  |  |  | 33161 | 393 | 1 | ULS.e | 0.42*1.5*1.5 | 0.99*1.5*1.5 | 0.4*1.5*1.5
1 | 1*0.5 |  | 1*0.5 |  |  |  | 0.42*1.5 | 0.99*1.5 | 0.4*1.5 |  |  |  |  | 33162 | 397 | 1 | ULS.e | 0.42*1.5*1.5 | 0.99*1.5*1.5 | 0.4*1.5*1.5
1 | 1*0.5 |  | 1*0.5 |  |  |  | 0.42*1.5 | 0.99*1.5 | 0.4*1.5 |  |  |  |  | 33163 | 401 | 1 | ULS.e | 0.42*1.5*1.5 | 0.99*1.5*1.5 | 0.4*1.5*1.5
1 | 1*0.5 |  | 1*0.5 |  |  |  | -0.42*1.5 | -0.99*1.5 | 0.4*1.5 |  |  |  |  | 33164 | 396 | 1 | ULS.e | -0.42*1.5*1.5 | -0.99*1.5*1.5 | 0.4*1.5*1.5
1 | 1*0.5 |  | 1*0.5 |  |  |  | -0.42*1.5 | -0.99*1.5 | 0.4*1.5 |  |  |  |  | 33165 | 400 | 1 | ULS.e | -0.42*1.5*1.5 | -0.99*1.5*1.5 | 0.4*1.5*1.5
1 | 1*0.5 |  | 1*0.5 |  |  |  | -0.42*1.5 | -0.99*1.5 | 0.4*1.5 |  |  |  |  | 33166 | 402 | 1 | ULS.e | -0.42*1.5*1.5 | -0.99*1.5*1.5 | 0.4*1.5*1.5
1 | 1*0.5 |  | 1*0.5 |  |  |  | 0*1.5 | 0.57*1.5 | 1*1.5 |  |  |  |  | 33167 | 393 | 1 | ULS.e | 0*1.5*1.5 | 0.57*1.5*1.5 | 1*1.5*1.5
1 | 1*0.5 |  | 1*0.5 |  |  |  | 0*1.5 | 0.57*1.5 | 1*1.5 |  |  |  |  | 33168 | 397 | 1 | ULS.e | 0*1.5*1.5 | 0.57*1.5*1.5 | 1*1.5*1.5
1 | 1*0.5 |  | 1*0.5 |  |  |  | 0*1.5 | 0.57*1.5 | 1*1.5 |  |  |  |  | 33169 | 401 | 1 | ULS.e | 0*1.5*1.5 | 0.57*1.5*1.5 | 1*1.5*1.5
1 | 1*0.5 |  | 1*0.5 |  |  |  | 0*1.5 | -0.57*1.5 | 1*1.5 |  |  |  |  | 33170 | 396 | 1 | ULS.e | 0*1.5*1.5 | -0.57*1.5*1.5 | 1*1.5*1.5
1 | 1*0.5 |  | 1*0.5 |  |  |  | 0*1.5 | -0.57*1.5 | 1*1.5 |  |  |  |  | 33171 | 400 | 1 | ULS.e | 0*1.5*1.5 | -0.57*1.5*1.5 | 1*1.5*1.5
1 | 1*0.5 |  | 1*0.5 |  |  |  | 0*1.5 | -0.57*1.5 | 1*1.5 |  |  |  |  | 33172 | 402 | 1 | ULS.e | 0*1.5*1.5 | -0.57*1.5*1.5 | 1*1.5*1.5
1 | 1*0.5 |  | 1*0.5 |  |  |  | 1*1.5 | 0.4*1.5 | -0.4*1.5 |  |  |  | 1 | 35001 | 375 | 1 | ULS.e | 1*1.5*1.5 | 0.4*1.5*1.5 | -0.4*1.5*1.5
1 | 1*0.5 |  | 1*0.5 |  |  |  | 1*1.5 | 0.4*1.5 | -0.4*1.5 |  |  |  | 1 | 35002 | 379 | 1 | ULS.e | 1*1.5*1.5 | 0.4*1.5*1.5 | -0.4*1.5*1.5
1 | 1*0.5 |  | 1*0.5 |  |  |  | -1*1.5 | -0.4*1.5 | -0.4*1.5 |  |  |  | 1 | 35003 | 374 | 1 | ULS.e | -1*1.5*1.5 | -0.4*1.5*1.5 | -0.4*1.5*1.5
1 | 1*0.5 |  | 1*0.5 |  |  |  | -1*1.5 | -0.4*1.5 | -0.4*1.5 |  |  |  | 1 | 35004 | 378 | 1 | ULS.e | -1*1.5*1.5 | -0.4*1.5*1.5 | -0.4*1.5*1.5
1 | 1*0.5 |  | 1*0.5 |  |  |  | 0.4*1.5 | 0.4*1.5 | -1*1.5 |  |  |  | 1 | 35005 | 375 | 1 | ULS.e | 0.4*1.5*1.5 | 0.4*1.5*1.5 | -1*1.5*1.5
1 | 1*0.5 |  | 1*0.5 |  |  |  | 0.4*1.5 | 0.4*1.5 | -1*1.5 |  |  |  | 1 | 35006 | 379 | 1 | ULS.e | 0.4*1.5*1.5 | 0.4*1.5*1.5 | -1*1.5*1.5
1 | 1*0.5 |  | 1*0.5 |  |  |  | -0.4*1.5 | -0.4*1.5 | -1*1.5 |  |  |  | 1 | 35007 | 374 | 1 | ULS.e | -0.4*1.5*1.5 | -0.4*1.5*1.5 | -1*1.5*1.5
1 | 1*0.5 |  | 1*0.5 |  |  |  | -0.4*1.5 | -0.4*1.5 | -1*1.5 |  |  |  | 1 | 35008 | 378 | 1 | ULS.e | -0.4*1.5*1.5 | -0.4*1.5*1.5 | -1*1.5*1.5
1 | 1*0.5 |  | 1*0.5 |  |  |  | 1*1.5 | 0.4*1.5 | 0.4*1.5 |  |  |  | 1 | 35009 | 375 | 1 | ULS.e | 1*1.5*1.5 | 0.4*1.5*1.5 | 0.4*1.5*1.5
1 | 1*0.5 |  | 1*0.5 |  |  |  | 1*1.5 | 0.4*1.5 | 0.4*1.5 |  |  |  | 1 | 35010 | 379 | 1 | ULS.e | 1*1.5*1.5 | 0.4*1.5*1.5 | 0.4*1.5*1.5
1 | 1*0.5 |  | 1*0.5 |  |  |  | -1*1.5 | -0.4*1.5 | 0.4*1.5 |  |  |  | 1 | 35011 | 374 | 1 | ULS.e | -1*1.5*1.5 | -0.4*1.5*1.5 | 0.4*1.5*1.5
1 | 1*0.5 |  | 1*0.5 |  |  |  | -1*1.5 | -0.4*1.5 | 0.4*1.5 |  |  |  | 1 | 35012 | 378 | 1 | ULS.e | -1*1.5*1.5 | -0.4*1.5*1.5 | 0.4*1.5*1.5
1 | 1*0.5 |  | 1*0.5 |  |  |  | 0.4*1.5 | 0.4*1.5 | 1*1.5 |  |  |  | 1 | 35013 | 375 | 1 | ULS.e | 0.4*1.5*1.5 | 0.4*1.5*1.5 | 1*1.5*1.5
1 | 1*0.5 |  | 1*0.5 |  |  |  | 0.4*1.5 | 0.4*1.5 | 1*1.5 |  |  |  | 1 | 35014 | 379 | 1 | ULS.e | 0.4*1.5*1.5 | 0.4*1.5*1.5 | 1*1.5*1.5
1 | 1*0.5 |  | 1*0.5 |  |  |  | -0.4*1.5 | -0.4*1.5 | 1*1.5 |  |  |  | 1 | 35015 | 374 | 1 | ULS.e | -0.4*1.5*1.5 | -0.4*1.5*1.5 | 1*1.5*1.5
1 | 1*0.5 |  | 1*0.5 |  |  |  | -0.4*1.5 | -0.4*1.5 | 1*1.5 |  |  |  | 1 | 35016 | 378 | 1 | ULS.e | -0.4*1.5*1.5 | -0.4*1.5*1.5 | 1*1.5*1.5
1 | 1*0.5 |  | 1*0.5 |  |  |  | 0.4*1.5 | 1*1.5 | -0.4*1.5 |  |  |  | 1 | 35017 | 385 | 1 | ULS.e | 0.4*1.5*1.5 | 1*1.5*1.5 | -0.4*1.5*1.5
1 | 1*0.5 |  | 1*0.5 |  |  |  | 0.4*1.5 | 1*1.5 | -0.4*1.5 |  |  |  | 1 | 35018 | 389 | 1 | ULS.e | 0.4*1.5*1.5 | 1*1.5*1.5 | -0.4*1.5*1.5
1 | 1*0.5 |  | 1*0.5 |  |  |  | -0.4*1.5 | -1*1.5 | -0.4*1.5 |  |  |  | 1 | 35019 | 384 | 1 | ULS.e | -0.4*1.5*1.5 | -1*1.5*1.5 | -0.4*1.5*1.5
1 | 1*0.5 |  | 1*0.5 |  |  |  | -0.4*1.5 | -1*1.5 | -0.4*1.5 |  |  |  | 1 | 35020 | 388 | 1 | ULS.e | -0.4*1.5*1.5 | -1*1.5*1.5 | -0.4*1.5*1.5
1 | 1*0.5 |  | 1*0.5 |  |  |  | 0.4*1.5 | 0.4*1.5 | -1*1.5 |  |  |  | 1 | 35021 | 385 | 1 | ULS.e | 0.4*1.5*1.5 | 0.4*1.5*1.5 | -1*1.5*1.5
1 | 1*0.5 |  | 1*0.5 |  |  |  | 0.4*1.5 | 0.4*1.5 | -1*1.5 |  |  |  | 1 | 35022 | 389 | 1 | ULS.e | 0.4*1.5*1.5 | 0.4*1.5*1.5 | -1*1.5*1.5
1 | 1*0.5 |  | 1*0.5 |  |  |  | -0.4*1.5 | -0.4*1.5 | -1*1.5 |  |  |  | 1 | 35023 | 384 | 1 | ULS.e | -0.4*1.5*1.5 | -0.4*1.5*1.5 | -1*1.5*1.5
1 | 1*0.5 |  | 1*0.5 |  |  |  | -0.4*1.5 | -0.4*1.5 | -1*1.5 |  |  |  | 1 | 35024 | 388 | 1 | ULS.e | -0.4*1.5*1.5 | -0.4*1.5*1.5 | -1*1.5*1.5
1 | 1*0.5 |  | 1*0.5 |  |  |  | 0.4*1.5 | 1*1.5 | 0.4*1.5 |  |  |  | 1 | 35025 | 385 | 1 | ULS.e | 0.4*1.5*1.5 | 1*1.5*1.5 | 0.4*1.5*1.5
1 | 1*0.5 |  | 1*0.5 |  |  |  | 0.4*1.5 | 1*1.5 | 0.4*1.5 |  |  |  | 1 | 35026 | 389 | 1 | ULS.e | 0.4*1.5*1.5 | 1*1.5*1.5 | 0.4*1.5*1.5
1 | 1*0.5 |  | 1*0.5 |  |  |  | -0.4*1.5 | -1*1.5 | 0.4*1.5 |  |  |  | 1 | 35027 | 384 | 1 | ULS.e | -0.4*1.5*1.5 | -1*1.5*1.5 | 0.4*1.5*1.5
1 | 1*0.5 |  | 1*0.5 |  |  |  | -0.4*1.5 | -1*1.5 | 0.4*1.5 |  |  |  | 1 | 35028 | 388 | 1 | ULS.e | -0.4*1.5*1.5 | -1*1.5*1.5 | 0.4*1.5*1.5
1 | 1*0.5 |  | 1*0.5 |  |  |  | 0.4*1.5 | 0.4*1.5 | 1*1.5 |  |  |  | 1 | 35029 | 385 | 1 | ULS.e | 0.4*1.5*1.5 | 0.4*1.5*1.5 | 1*1.5*1.5
1 | 1*0.5 |  | 1*0.5 |  |  |  | 0.4*1.5 | 0.4*1.5 | 1*1.5 |  |  |  | 1 | 35030 | 389 | 1 | ULS.e | 0.4*1.5*1.5 | 0.4*1.5*1.5 | 1*1.5*1.5
1 | 1*0.5 |  | 1*0.5 |  |  |  | -0.4*1.5 | -0.4*1.5 | 1*1.5 |  |  |  | 1 | 35031 | 384 | 1 | ULS.e | -0.4*1.5*1.5 | -0.4*1.5*1.5 | 1*1.5*1.5
1 | 1*0.5 |  | 1*0.5 |  |  |  | -0.4*1.5 | -0.4*1.5 | 1*1.5 |  |  |  | 1 | 35032 | 388 | 1 | ULS.e | -0.4*1.5*1.5 | -0.4*1.5*1.5 | 1*1.5*1.5
1 | 1*0.5 |  | 1*0.5 |  |  |  | 0.42*1.5 | 0.99*1.5 | -0.4*1.5 |  |  |  | 1 | 35033 | 395 | 1 | ULS.e | 0.42*1.5*1.5 | 0.99*1.5*1.5 | -0.4*1.5*1.5
1 | 1*0.5 |  | 1*0.5 |  |  |  | 0.42*1.5 | 0.99*1.5 | -0.4*1.5 |  |  |  | 1 | 35034 | 399 | 1 | ULS.e | 0.42*1.5*1.5 | 0.99*1.5*1.5 | -0.4*1.5*1.5
1 | 1*0.5 |  | 1*0.5 |  |  |  | -0.42*1.5 | -0.99*1.5 | -0.4*1.5 |  |  |  | 1 | 35035 | 394 | 1 | ULS.e | -0.42*1.5*1.5 | -0.99*1.5*1.5 | -0.4*1.5*1.5
1 | 1*0.5 |  | 1*0.5 |  |  |  | -0.42*1.5 | -0.99*1.5 | -0.4*1.5 |  |  |  | 1 | 35036 | 398 | 1 | ULS.e | -0.42*1.5*1.5 | -0.99*1.5*1.5 | -0.4*1.5*1.5
1 | 1*0.5 |  | 1*0.5 |  |  |  | 0*1.5 | 0.57*1.5 | -1*1.5 |  |  |  | 1 | 35037 | 395 | 1 | ULS.e | 0*1.5*1.5 | 0.57*1.5*1.5 | -1*1.5*1.5
1 | 1*0.5 |  | 1*0.5 |  |  |  | 0*1.5 | 0.57*1.5 | -1*1.5 |  |  |  | 1 | 35038 | 399 | 1 | ULS.e | 0*1.5*1.5 | 0.57*1.5*1.5 | -1*1.5*1.5
1 | 1*0.5 |  | 1*0.5 |  |  |  | 0*1.5 | -0.57*1.5 | -1*1.5 |  |  |  | 1 | 35039 | 394 | 1 | ULS.e | 0*1.5*1.5 | -0.57*1.5*1.5 | -1*1.5*1.5
1 | 1*0.5 |  | 1*0.5 |  |  |  | 0*1.5 | -0.57*1.5 | -1*1.5 |  |  |  | 1 | 35040 | 398 | 1 | ULS.e | 0*1.5*1.5 | -0.57*1.5*1.5 | -1*1.5*1.5
1 | 1*0.5 |  | 1*0.5 |  |  |  | 0.42*1.5 | 0.99*1.5 | 0.4*1.5 |  |  |  | 1 | 35041 | 395 | 1 | ULS.e | 0.42*1.5*1.5 | 0.99*1.5*1.5 | 0.4*1.5*1.5
1 | 1*0.5 |  | 1*0.5 |  |  |  | 0.42*1.5 | 0.99*1.5 | 0.4*1.5 |  |  |  | 1 | 35042 | 399 | 1 | ULS.e | 0.42*1.5*1.5 | 0.99*1.5*1.5 | 0.4*1.5*1.5
1 | 1*0.5 |  | 1*0.5 |  |  |  | -0.42*1.5 | -0.99*1.5 | 0.4*1.5 |  |  |  | 1 | 35043 | 394 | 1 | ULS.e | -0.42*1.5*1.5 | -0.99*1.5*1.5 | 0.4*1.5*1.5
1 | 1*0.5 |  | 1*0.5 |  |  |  | -0.42*1.5 | -0.99*1.5 | 0.4*1.5 |  |  |  | 1 | 35044 | 398 | 1 | ULS.e | -0.42*1.5*1.5 | -0.99*1.5*1.5 | 0.4*1.5*1.5
1 | 1*0.5 |  | 1*0.5 |  |  |  | 0*1.5 | 0.57*1.5 | 1*1.5 |  |  |  | 1 | 35045 | 395 | 1 | ULS.e | 0*1.5*1.5 | 0.57*1.5*1.5 | 1*1.5*1.5
1 | 1*0.5 |  | 1*0.5 |  |  |  | 0*1.5 | 0.57*1.5 | 1*1.5 |  |  |  | 1 | 35046 | 399 | 1 | ULS.e | 0*1.5*1.5 | 0.57*1.5*1.5 | 1*1.5*1.5
1 | 1*0.5 |  | 1*0.5 |  |  |  | 0*1.5 | -0.57*1.5 | 1*1.5 |  |  |  | 1 | 35047 | 394 | 1 | ULS.e | 0*1.5*1.5 | -0.57*1.5*1.5 | 1*1.5*1.5
1 | 1*0.5 |  | 1*0.5 |  |  |  | 0*1.5 | -0.57*1.5 | 1*1.5 |  |  |  | 1 | 35048 | 398 | 1 | ULS.e | 0*1.5*1.5 | -0.57*1.5*1.5 | 1*1.5*1.5
1 | 1*0.5 |  | 1*0.5 |  |  |  | -1*1.5 | -0.4*1.5 | 0.4*1.5 |  |  |  |  | 133101 | 523 | 1 | ULS.e | -1*1.5*1.5 | -0.4*1.5*1.5 | 0.4*1.5*1.5
1 | 1*0.5 |  | 1*0.5 |  |  |  | -1*1.5 | -0.4*1.5 | 0.4*1.5 |  |  |  |  | 133102 | 527 | 1 | ULS.e | -1*1.5*1.5 | -0.4*1.5*1.5 | 0.4*1.5*1.5
1 | 1*0.5 |  | 1*0.5 |  |  |  | -1*1.5 | -0.4*1.5 | 0.4*1.5 |  |  |  |  | 133103 | 531 | 1 | ULS.e | -1*1.5*1.5 | -0.4*1.5*1.5 | 0.4*1.5*1.5
1 | 1*0.5 |  | 1*0.5 |  |  |  | 1*1.5 | 0.4*1.5 | 0.4*1.5 |  |  |  |  | 133104 | 526 | 1 | ULS.e | 1*1.5*1.5 | 0.4*1.5*1.5 | 0.4*1.5*1.5
1 | 1*0.5 |  | 1*0.5 |  |  |  | 1*1.5 | 0.4*1.5 | 0.4*1.5 |  |  |  |  | 133105 | 530 | 1 | ULS.e | 1*1.5*1.5 | 0.4*1.5*1.5 | 0.4*1.5*1.5
1 | 1*0.5 |  | 1*0.5 |  |  |  | 1*1.5 | 0.4*1.5 | 0.4*1.5 |  |  |  |  | 133106 | 532 | 1 | ULS.e | 1*1.5*1.5 | 0.4*1.5*1.5 | 0.4*1.5*1.5
1 | 1*0.5 |  | 1*0.5 |  |  |  | -0.4*1.5 | -0.4*1.5 | 1*1.5 |  |  |  |  | 133107 | 523 | 1 | ULS.e | -0.4*1.5*1.5 | -0.4*1.5*1.5 | 1*1.5*1.5
1 | 1*0.5 |  | 1*0.5 |  |  |  | -0.4*1.5 | -0.4*1.5 | 1*1.5 |  |  |  |  | 133108 | 527 | 1 | ULS.e | -0.4*1.5*1.5 | -0.4*1.5*1.5 | 1*1.5*1.5
1 | 1*0.5 |  | 1*0.5 |  |  |  | -0.4*1.5 | -0.4*1.5 | 1*1.5 |  |  |  |  | 133109 | 531 | 1 | ULS.e | -0.4*1.5*1.5 | -0.4*1.5*1.5 | 1*1.5*1.5
1 | 1*0.5 |  | 1*0.5 |  |  |  | 0.4*1.5 | 0.4*1.5 | 1*1.5 |  |  |  |  | 133110 | 526 | 1 | ULS.e | 0.4*1.5*1.5 | 0.4*1.5*1.5 | 1*1.5*1.5
1 | 1*0.5 |  | 1*0.5 |  |  |  | 0.4*1.5 | 0.4*1.5 | 1*1.5 |  |  |  |  | 133111 | 530 | 1 | ULS.e | 0.4*1.5*1.5 | 0.4*1.5*1.5 | 1*1.5*1.5
1 | 1*0.5 |  | 1*0.5 |  |  |  | 0.4*1.5 | 0.4*1.5 | 1*1.5 |  |  |  |  | 133112 | 532 | 1 | ULS.e | 0.4*1.5*1.5 | 0.4*1.5*1.5 | 1*1.5*1.5
1 | 1*0.5 |  | 1*0.5 |  |  |  | -1*1.5 | -0.4*1.5 | -0.4*1.5 |  |  |  |  | 133113 | 523 | 1 | ULS.e | -1*1.5*1.5 | -0.4*1.5*1.5 | -0.4*1.5*1.5
1 | 1*0.5 |  | 1*0.5 |  |  |  | -1*1.5 | -0.4*1.5 | -0.4*1.5 |  |  |  |  | 133114 | 527 | 1 | ULS.e | -1*1.5*1.5 | -0.4*1.5*1.5 | -0.4*1.5*1.5
1 | 1*0.5 |  | 1*0.5 |  |  |  | -1*1.5 | -0.4*1.5 | -0.4*1.5 |  |  |  |  | 133115 | 531 | 1 | ULS.e | -1*1.5*1.5 | -0.4*1.5*1.5 | -0.4*1.5*1.5
1 | 1*0.5 |  | 1*0.5 |  |  |  | 1*1.5 | 0.4*1.5 | -0.4*1.5 |  |  |  |  | 133116 | 526 | 1 | ULS.e | 1*1.5*1.5 | 0.4*1.5*1.5 | -0.4*1.5*1.5
1 | 1*0.5 |  | 1*0.5 |  |  |  | 1*1.5 | 0.4*1.5 | -0.4*1.5 |  |  |  |  | 133117 | 530 | 1 | ULS.e | 1*1.5*1.5 | 0.4*1.5*1.5 | -0.4*1.5*1.5
1 | 1*0.5 |  | 1*0.5 |  |  |  | 1*1.5 | 0.4*1.5 | -0.4*1.5 |  |  |  |  | 133118 | 532 | 1 | ULS.e | 1*1.5*1.5 | 0.4*1.5*1.5 | -0.4*1.5*1.5
1 | 1*0.5 |  | 1*0.5 |  |  |  | -0.4*1.5 | -0.4*1.5 | -1*1.5 |  |  |  |  | 133119 | 523 | 1 | ULS.e | -0.4*1.5*1.5 | -0.4*1.5*1.5 | -1*1.5*1.5
1 | 1*0.5 |  | 1*0.5 |  |  |  | -0.4*1.5 | -0.4*1.5 | -1*1.5 |  |  |  |  | 133120 | 527 | 1 | ULS.e | -0.4*1.5*1.5 | -0.4*1.5*1.5 | -1*1.5*1.5
1 | 1*0.5 |  | 1*0.5 |  |  |  | -0.4*1.5 | -0.4*1.5 | -1*1.5 |  |  |  |  | 133121 | 531 | 1 | ULS.e | -0.4*1.5*1.5 | -0.4*1.5*1.5 | -1*1.5*1.5
1 | 1*0.5 |  | 1*0.5 |  |  |  | 0.4*1.5 | 0.4*1.5 | -1*1.5 |  |  |  |  | 133122 | 526 | 1 | ULS.e | 0.4*1.5*1.5 | 0.4*1.5*1.5 | -1*1.5*1.5
1 | 1*0.5 |  | 1*0.5 |  |  |  | 0.4*1.5 | 0.4*1.5 | -1*1.5 |  |  |  |  | 133123 | 530 | 1 | ULS.e | 0.4*1.5*1.5 | 0.4*1.5*1.5 | -1*1.5*1.5
1 | 1*0.5 |  | 1*0.5 |  |  |  | 0.4*1.5 | 0.4*1.5 | -1*1.5 |  |  |  |  | 133124 | 532 | 1 | ULS.e | 0.4*1.5*1.5 | 0.4*1.5*1.5 | -1*1.5*1.5
1 | 1*0.5 |  | 1*0.5 |  |  |  | -0.4*1.5 | -1*1.5 | 0.4*1.5 |  |  |  |  | 133125 | 533 | 1 | ULS.e | -0.4*1.5*1.5 | -1*1.5*1.5 | 0.4*1.5*1.5
1 | 1*0.5 |  | 1*0.5 |  |  |  | -0.4*1.5 | -1*1.5 | 0.4*1.5 |  |  |  |  | 133126 | 537 | 1 | ULS.e | -0.4*1.5*1.5 | -1*1.5*1.5 | 0.4*1.5*1.5
1 | 1*0.5 |  | 1*0.5 |  |  |  | -0.4*1.5 | -1*1.5 | 0.4*1.5 |  |  |  |  | 133127 | 541 | 1 | ULS.e | -0.4*1.5*1.5 | -1*1.5*1.5 | 0.4*1.5*1.5
1 | 1*0.5 |  | 1*0.5 |  |  |  | 0.4*1.5 | 1*1.5 | 0.4*1.5 |  |  |  |  | 133128 | 536 | 1 | ULS.e | 0.4*1.5*1.5 | 1*1.5*1.5 | 0.4*1.5*1.5
1 | 1*0.5 |  | 1*0.5 |  |  |  | 0.4*1.5 | 1*1.5 | 0.4*1.5 |  |  |  |  | 133129 | 540 | 1 | ULS.e | 0.4*1.5*1.5 | 1*1.5*1.5 | 0.4*1.5*1.5
1 | 1*0.5 |  | 1*0.5 |  |  |  | 0.4*1.5 | 1*1.5 | 0.4*1.5 |  |  |  |  | 133130 | 542 | 1 | ULS.e | 0.4*1.5*1.5 | 1*1.5*1.5 | 0.4*1.5*1.5
1 | 1*0.5 |  | 1*0.5 |  |  |  | -0.4*1.5 | -0.4*1.5 | 1*1.5 |  |  |  |  | 133131 | 533 | 1 | ULS.e | -0.4*1.5*1.5 | -0.4*1.5*1.5 | 1*1.5*1.5
1 | 1*0.5 |  | 1*0.5 |  |  |  | -0.4*1.5 | -0.4*1.5 | 1*1.5 |  |  |  |  | 133132 | 537 | 1 | ULS.e | -0.4*1.5*1.5 | -0.4*1.5*1.5 | 1*1.5*1.5
1 | 1*0.5 |  | 1*0.5 |  |  |  | -0.4*1.5 | -0.4*1.5 | 1*1.5 |  |  |  |  | 133133 | 541 | 1 | ULS.e | -0.4*1.5*1.5 | -0.4*1.5*1.5 | 1*1.5*1.5
1 | 1*0.5 |  | 1*0.5 |  |  |  | 0.4*1.5 | 0.4*1.5 | 1*1.5 |  |  |  |  | 133134 | 536 | 1 | ULS.e | 0.4*1.5*1.5 | 0.4*1.5*1.5 | 1*1.5*1.5
1 | 1*0.5 |  | 1*0.5 |  |  |  | 0.4*1.5 | 0.4*1.5 | 1*1.5 |  |  |  |  | 133135 | 540 | 1 | ULS.e | 0.4*1.5*1.5 | 0.4*1.5*1.5 | 1*1.5*1.5
1 | 1*0.5 |  | 1*0.5 |  |  |  | 0.4*1.5 | 0.4*1.5 | 1*1.5 |  |  |  |  | 133136 | 542 | 1 | ULS.e | 0.4*1.5*1.5 | 0.4*1.5*1.5 | 1*1.5*1.5
1 | 1*0.5 |  | 1*0.5 |  |  |  | -0.4*1.5 | -1*1.5 | -0.4*1.5 |  |  |  |  | 133137 | 533 | 1 | ULS.e | -0.4*1.5*1.5 | -1*1.5*1.5 | -0.4*1.5*1.5
1 | 1*0.5 |  | 1*0.5 |  |  |  | -0.4*1.5 | -1*1.5 | -0.4*1.5 |  |  |  |  | 133138 | 537 | 1 | ULS.e | -0.4*1.5*1.5 | -1*1.5*1.5 | -0.4*1.5*1.5
1 | 1*0.5 |  | 1*0.5 |  |  |  | -0.4*1.5 | -1*1.5 | -0.4*1.5 |  |  |  |  | 133139 | 541 | 1 | ULS.e | -0.4*1.5*1.5 | -1*1.5*1.5 | -0.4*1.5*1.5
1 | 1*0.5 |  | 1*0.5 |  |  |  | 0.4*1.5 | 1*1.5 | -0.4*1.5 |  |  |  |  | 133140 | 536 | 1 | ULS.e | 0.4*1.5*1.5 | 1*1.5*1.5 | -0.4*1.5*1.5
1 | 1*0.5 |  | 1*0.5 |  |  |  | 0.4*1.5 | 1*1.5 | -0.4*1.5 |  |  |  |  | 133141 | 540 | 1 | ULS.e | 0.4*1.5*1.5 | 1*1.5*1.5 | -0.4*1.5*1.5
1 | 1*0.5 |  | 1*0.5 |  |  |  | 0.4*1.5 | 1*1.5 | -0.4*1.5 |  |  |  |  | 133142 | 542 | 1 | ULS.e | 0.4*1.5*1.5 | 1*1.5*1.5 | -0.4*1.5*1.5
1 | 1*0.5 |  | 1*0.5 |  |  |  | -0.4*1.5 | -0.4*1.5 | -1*1.5 |  |  |  |  | 133143 | 533 | 1 | ULS.e | -0.4*1.5*1.5 | -0.4*1.5*1.5 | -1*1.5*1.5
1 | 1*0.5 |  | 1*0.5 |  |  |  | -0.4*1.5 | -0.4*1.5 | -1*1.5 |  |  |  |  | 133144 | 537 | 1 | ULS.e | -0.4*1.5*1.5 | -0.4*1.5*1.5 | -1*1.5*1.5
1 | 1*0.5 |  | 1*0.5 |  |  |  | -0.4*1.5 | -0.4*1.5 | -1*1.5 |  |  |  |  | 133145 | 541 | 1 | ULS.e | -0.4*1.5*1.5 | -0.4*1.5*1.5 | -1*1.5*1.5
1 | 1*0.5 |  | 1*0.5 |  |  |  | 0.4*1.5 | 0.4*1.5 | -1*1.5 |  |  |  |  | 133146 | 536 | 1 | ULS.e | 0.4*1.5*1.5 | 0.4*1.5*1.5 | -1*1.5*1.5
1 | 1*0.5 |  | 1*0.5 |  |  |  | 0.4*1.5 | 0.4*1.5 | -1*1.5 |  |  |  |  | 133147 | 540 | 1 | ULS.e | 0.4*1.5*1.5 | 0.4*1.5*1.5 | -1*1.5*1.5
1 | 1*0.5 |  | 1*0.5 |  |  |  | 0.4*1.5 | 0.4*1.5 | -1*1.5 |  |  |  |  | 133148 | 542 | 1 | ULS.e | 0.4*1.5*1.5 | 0.4*1.5*1.5 | -1*1.5*1.5
1 | 1*0.5 |  | 1*0.5 |  |  |  | -0.42*1.5 | -0.99*1.5 | 0.4*1.5 |  |  |  |  | 133149 | 543 | 1 | ULS.e | -0.42*1.5*1.5 | -0.99*1.5*1.5 | 0.4*1.5*1.5
1 | 1*0.5 |  | 1*0.5 |  |  |  | -0.42*1.5 | -0.99*1.5 | 0.4*1.5 |  |  |  |  | 133150 | 547 | 1 | ULS.e | -0.42*1.5*1.5 | -0.99*1.5*1.5 | 0.4*1.5*1.5
1 | 1*0.5 |  | 1*0.5 |  |  |  | -0.42*1.5 | -0.99*1.5 | 0.4*1.5 |  |  |  |  | 133151 | 551 | 1 | ULS.e | -0.42*1.5*1.5 | -0.99*1.5*1.5 | 0.4*1.5*1.5
1 | 1*0.5 |  | 1*0.5 |  |  |  | 0.42*1.5 | 0.99*1.5 | 0.4*1.5 |  |  |  |  | 133152 | 546 | 1 | ULS.e | 0.42*1.5*1.5 | 0.99*1.5*1.5 | 0.4*1.5*1.5
1 | 1*0.5 |  | 1*0.5 |  |  |  | 0.42*1.5 | 0.99*1.5 | 0.4*1.5 |  |  |  |  | 133153 | 550 | 1 | ULS.e | 0.42*1.5*1.5 | 0.99*1.5*1.5 | 0.4*1.5*1.5
1 | 1*0.5 |  | 1*0.5 |  |  |  | 0.42*1.5 | 0.99*1.5 | 0.4*1.5 |  |  |  |  | 133154 | 552 | 1 | ULS.e | 0.42*1.5*1.5 | 0.99*1.5*1.5 | 0.4*1.5*1.5
1 | 1*0.5 |  | 1*0.5 |  |  |  | 0*1.5 | -0.57*1.5 | 1*1.5 |  |  |  |  | 133155 | 543 | 1 | ULS.e | 0*1.5*1.5 | -0.57*1.5*1.5 | 1*1.5*1.5
1 | 1*0.5 |  | 1*0.5 |  |  |  | 0*1.5 | -0.57*1.5 | 1*1.5 |  |  |  |  | 133156 | 547 | 1 | ULS.e | 0*1.5*1.5 | -0.57*1.5*1.5 | 1*1.5*1.5
1 | 1*0.5 |  | 1*0.5 |  |  |  | 0*1.5 | -0.57*1.5 | 1*1.5 |  |  |  |  | 133157 | 551 | 1 | ULS.e | 0*1.5*1.5 | -0.57*1.5*1.5 | 1*1.5*1.5
1 | 1*0.5 |  | 1*0.5 |  |  |  | 0*1.5 | 0.57*1.5 | 1*1.5 |  |  |  |  | 133158 | 546 | 1 | ULS.e | 0*1.5*1.5 | 0.57*1.5*1.5 | 1*1.5*1.5
1 | 1*0.5 |  | 1*0.5 |  |  |  | 0*1.5 | 0.57*1.5 | 1*1.5 |  |  |  |  | 133159 | 550 | 1 | ULS.e | 0*1.5*1.5 | 0.57*1.5*1.5 | 1*1.5*1.5
1 | 1*0.5 |  | 1*0.5 |  |  |  | 0*1.5 | 0.57*1.5 | 1*1.5 |  |  |  |  | 133160 | 552 | 1 | ULS.e | 0*1.5*1.5 | 0.57*1.5*1.5 | 1*1.5*1.5
1 | 1*0.5 |  | 1*0.5 |  |  |  | -0.42*1.5 | -0.99*1.5 | -0.4*1.5 |  |  |  |  | 133161 | 543 | 1 | ULS.e | -0.42*1.5*1.5 | -0.99*1.5*1.5 | -0.4*1.5*1.5
1 | 1*0.5 |  | 1*0.5 |  |  |  | -0.42*1.5 | -0.99*1.5 | -0.4*1.5 |  |  |  |  | 133162 | 547 | 1 | ULS.e | -0.42*1.5*1.5 | -0.99*1.5*1.5 | -0.4*1.5*1.5
1 | 1*0.5 |  | 1*0.5 |  |  |  | -0.42*1.5 | -0.99*1.5 | -0.4*1.5 |  |  |  |  | 133163 | 551 | 1 | ULS.e | -0.42*1.5*1.5 | -0.99*1.5*1.5 | -0.4*1.5*1.5
1 | 1*0.5 |  | 1*0.5 |  |  |  | 0.42*1.5 | 0.99*1.5 | -0.4*1.5 |  |  |  |  | 133164 | 546 | 1 | ULS.e | 0.42*1.5*1.5 | 0.99*1.5*1.5 | -0.4*1.5*1.5
1 | 1*0.5 |  | 1*0.5 |  |  |  | 0.42*1.5 | 0.99*1.5 | -0.4*1.5 |  |  |  |  | 133165 | 550 | 1 | ULS.e | 0.42*1.5*1.5 | 0.99*1.5*1.5 | -0.4*1.5*1.5
1 | 1*0.5 |  | 1*0.5 |  |  |  | 0.42*1.5 | 0.99*1.5 | -0.4*1.5 |  |  |  |  | 133166 | 552 | 1 | ULS.e | 0.42*1.5*1.5 | 0.99*1.5*1.5 | -0.4*1.5*1.5
1 | 1*0.5 |  | 1*0.5 |  |  |  | 0*1.5 | -0.57*1.5 | -1*1.5 |  |  |  |  | 133167 | 543 | 1 | ULS.e | 0*1.5*1.5 | -0.57*1.5*1.5 | -1*1.5*1.5
1 | 1*0.5 |  | 1*0.5 |  |  |  | 0*1.5 | -0.57*1.5 | -1*1.5 |  |  |  |  | 133168 | 547 | 1 | ULS.e | 0*1.5*1.5 | -0.57*1.5*1.5 | -1*1.5*1.5
1 | 1*0.5 |  | 1*0.5 |  |  |  | 0*1.5 | -0.57*1.5 | -1*1.5 |  |  |  |  | 133169 | 551 | 1 | ULS.e | 0*1.5*1.5 | -0.57*1.5*1.5 | -1*1.5*1.5
1 | 1*0.5 |  | 1*0.5 |  |  |  | 0*1.5 | 0.57*1.5 | -1*1.5 |  |  |  |  | 133170 | 546 | 1 | ULS.e | 0*1.5*1.5 | 0.57*1.5*1.5 | -1*1.5*1.5
1 | 1*0.5 |  | 1*0.5 |  |  |  | 0*1.5 | 0.57*1.5 | -1*1.5 |  |  |  |  | 133171 | 550 | 1 | ULS.e | 0*1.5*1.5 | 0.57*1.5*1.5 | -1*1.5*1.5
1 | 1*0.5 |  | 1*0.5 |  |  |  | 0*1.5 | 0.57*1.5 | -1*1.5 |  |  |  |  | 133172 | 552 | 1 | ULS.e | 0*1.5*1.5 | 0.57*1.5*1.5 | -1*1.5*1.5
1 | 1*0.5 |  | 1*0.5 |  |  |  | -1*1.5 | -0.4*1.5 | 0.4*1.5 |  |  |  | 1 | 135001 | 525 | 1 | ULS.e | -1*1.5*1.5 | -0.4*1.5*1.5 | 0.4*1.5*1.5
1 | 1*0.5 |  | 1*0.5 |  |  |  | -1*1.5 | -0.4*1.5 | 0.4*1.5 |  |  |  | 1 | 135002 | 529 | 1 | ULS.e | -1*1.5*1.5 | -0.4*1.5*1.5 | 0.4*1.5*1.5
1 | 1*0.5 |  | 1*0.5 |  |  |  | 1*1.5 | 0.4*1.5 | 0.4*1.5 |  |  |  | 1 | 135003 | 524 | 1 | ULS.e | 1*1.5*1.5 | 0.4*1.5*1.5 | 0.4*1.5*1.5
1 | 1*0.5 |  | 1*0.5 |  |  |  | 1*1.5 | 0.4*1.5 | 0.4*1.5 |  |  |  | 1 | 135004 | 528 | 1 | ULS.e | 1*1.5*1.5 | 0.4*1.5*1.5 | 0.4*1.5*1.5
1 | 1*0.5 |  | 1*0.5 |  |  |  | -0.4*1.5 | -0.4*1.5 | 1*1.5 |  |  |  | 1 | 135005 | 525 | 1 | ULS.e | -0.4*1.5*1.5 | -0.4*1.5*1.5 | 1*1.5*1.5
1 | 1*0.5 |  | 1*0.5 |  |  |  | -0.4*1.5 | -0.4*1.5 | 1*1.5 |  |  |  | 1 | 135006 | 529 | 1 | ULS.e | -0.4*1.5*1.5 | -0.4*1.5*1.5 | 1*1.5*1.5
1 | 1*0.5 |  | 1*0.5 |  |  |  | 0.4*1.5 | 0.4*1.5 | 1*1.5 |  |  |  | 1 | 135007 | 524 | 1 | ULS.e | 0.4*1.5*1.5 | 0.4*1.5*1.5 | 1*1.5*1.5
1 | 1*0.5 |  | 1*0.5 |  |  |  | 0.4*1.5 | 0.4*1.5 | 1*1.5 |  |  |  | 1 | 135008 | 528 | 1 | ULS.e | 0.4*1.5*1.5 | 0.4*1.5*1.5 | 1*1.5*1.5
1 | 1*0.5 |  | 1*0.5 |  |  |  | -1*1.5 | -0.4*1.5 | -0.4*1.5 |  |  |  | 1 | 135009 | 525 | 1 | ULS.e | -1*1.5*1.5 | -0.4*1.5*1.5 | -0.4*1.5*1.5
1 | 1*0.5 |  | 1*0.5 |  |  |  | -1*1.5 | -0.4*1.5 | -0.4*1.5 |  |  |  | 1 | 135010 | 529 | 1 | ULS.e | -1*1.5*1.5 | -0.4*1.5*1.5 | -0.4*1.5*1.5
1 | 1*0.5 |  | 1*0.5 |  |  |  | 1*1.5 | 0.4*1.5 | -0.4*1.5 |  |  |  | 1 | 135011 | 524 | 1 | ULS.e | 1*1.5*1.5 | 0.4*1.5*1.5 | -0.4*1.5*1.5
1 | 1*0.5 |  | 1*0.5 |  |  |  | 1*1.5 | 0.4*1.5 | -0.4*1.5 |  |  |  | 1 | 135012 | 528 | 1 | ULS.e | 1*1.5*1.5 | 0.4*1.5*1.5 | -0.4*1.5*1.5
1 | 1*0.5 |  | 1*0.5 |  |  |  | -0.4*1.5 | -0.4*1.5 | -1*1.5 |  |  |  | 1 | 135013 | 525 | 1 | ULS.e | -0.4*1.5*1.5 | -0.4*1.5*1.5 | -1*1.5*1.5
1 | 1*0.5 |  | 1*0.5 |  |  |  | -0.4*1.5 | -0.4*1.5 | -1*1.5 |  |  |  | 1 | 135014 | 529 | 1 | ULS.e | -0.4*1.5*1.5 | -0.4*1.5*1.5 | -1*1.5*1.5
1 | 1*0.5 |  | 1*0.5 |  |  |  | 0.4*1.5 | 0.4*1.5 | -1*1.5 |  |  |  | 1 | 135015 | 524 | 1 | ULS.e | 0.4*1.5*1.5 | 0.4*1.5*1.5 | -1*1.5*1.5
1 | 1*0.5 |  | 1*0.5 |  |  |  | 0.4*1.5 | 0.4*1.5 | -1*1.5 |  |  |  | 1 | 135016 | 528 | 1 | ULS.e | 0.4*1.5*1.5 | 0.4*1.5*1.5 | -1*1.5*1.5
1 | 1*0.5 |  | 1*0.5 |  |  |  | -0.4*1.5 | -1*1.5 | 0.4*1.5 |  |  |  | 1 | 135017 | 535 | 1 | ULS.e | -0.4*1.5*1.5 | -1*1.5*1.5 | 0.4*1.5*1.5
1 | 1*0.5 |  | 1*0.5 |  |  |  | -0.4*1.5 | -1*1.5 | 0.4*1.5 |  |  |  | 1 | 135018 | 539 | 1 | ULS.e | -0.4*1.5*1.5 | -1*1.5*1.5 | 0.4*1.5*1.5
1 | 1*0.5 |  | 1*0.5 |  |  |  | 0.4*1.5 | 1*1.5 | 0.4*1.5 |  |  |  | 1 | 135019 | 534 | 1 | ULS.e | 0.4*1.5*1.5 | 1*1.5*1.5 | 0.4*1.5*1.5
1 | 1*0.5 |  | 1*0.5 |  |  |  | 0.4*1.5 | 1*1.5 | 0.4*1.5 |  |  |  | 1 | 135020 | 538 | 1 | ULS.e | 0.4*1.5*1.5 | 1*1.5*1.5 | 0.4*1.5*1.5
1 | 1*0.5 |  | 1*0.5 |  |  |  | -0.4*1.5 | -0.4*1.5 | 1*1.5 |  |  |  | 1 | 135021 | 535 | 1 | ULS.e | -0.4*1.5*1.5 | -0.4*1.5*1.5 | 1*1.5*1.5
1 | 1*0.5 |  | 1*0.5 |  |  |  | -0.4*1.5 | -0.4*1.5 | 1*1.5 |  |  |  | 1 | 135022 | 539 | 1 | ULS.e | -0.4*1.5*1.5 | -0.4*1.5*1.5 | 1*1.5*1.5
1 | 1*0.5 |  | 1*0.5 |  |  |  | 0.4*1.5 | 0.4*1.5 | 1*1.5 |  |  |  | 1 | 135023 | 534 | 1 | ULS.e | 0.4*1.5*1.5 | 0.4*1.5*1.5 | 1*1.5*1.5
1 | 1*0.5 |  | 1*0.5 |  |  |  | 0.4*1.5 | 0.4*1.5 | 1*1.5 |  |  |  | 1 | 135024 | 538 | 1 | ULS.e | 0.4*1.5*1.5 | 0.4*1.5*1.5 | 1*1.5*1.5
1 | 1*0.5 |  | 1*0.5 |  |  |  | -0.4*1.5 | -1*1.5 | -0.4*1.5 |  |  |  | 1 | 135025 | 535 | 1 | ULS.e | -0.4*1.5*1.5 | -1*1.5*1.5 | -0.4*1.5*1.5
1 | 1*0.5 |  | 1*0.5 |  |  |  | -0.4*1.5 | -1*1.5 | -0.4*1.5 |  |  |  | 1 | 135026 | 539 | 1 | ULS.e | -0.4*1.5*1.5 | -1*1.5*1.5 | -0.4*1.5*1.5
1 | 1*0.5 |  | 1*0.5 |  |  |  | 0.4*1.5 | 1*1.5 | -0.4*1.5 |  |  |  | 1 | 135027 | 534 | 1 | ULS.e | 0.4*1.5*1.5 | 1*1.5*1.5 | -0.4*1.5*1.5
1 | 1*0.5 |  | 1*0.5 |  |  |  | 0.4*1.5 | 1*1.5 | -0.4*1.5 |  |  |  | 1 | 135028 | 538 | 1 | ULS.e | 0.4*1.5*1.5 | 1*1.5*1.5 | -0.4*1.5*1.5
1 | 1*0.5 |  | 1*0.5 |  |  |  | -0.4*1.5 | -0.4*1.5 | -1*1.5 |  |  |  | 1 | 135029 | 535 | 1 | ULS.e | -0.4*1.5*1.5 | -0.4*1.5*1.5 | -1*1.5*1.5
1 | 1*0.5 |  | 1*0.5 |  |  |  | -0.4*1.5 | -0.4*1.5 | -1*1.5 |  |  |  | 1 | 135030 | 539 | 1 | ULS.e | -0.4*1.5*1.5 | -0.4*1.5*1.5 | -1*1.5*1.5
1 | 1*0.5 |  | 1*0.5 |  |  |  | 0.4*1.5 | 0.4*1.5 | -1*1.5 |  |  |  | 1 | 135031 | 534 | 1 | ULS.e | 0.4*1.5*1.5 | 0.4*1.5*1.5 | -1*1.5*1.5
1 | 1*0.5 |  | 1*0.5 |  |  |  | 0.4*1.5 | 0.4*1.5 | -1*1.5 |  |  |  | 1 | 135032 | 538 | 1 | ULS.e | 0.4*1.5*1.5 | 0.4*1.5*1.5 | -1*1.5*1.5
1 | 1*0.5 |  | 1*0.5 |  |  |  | -0.42*1.5 | -0.99*1.5 | 0.4*1.5 |  |  |  | 1 | 135033 | 545 | 1 | ULS.e | -0.42*1.5*1.5 | -0.99*1.5*1.5 | 0.4*1.5*1.5
1 | 1*0.5 |  | 1*0.5 |  |  |  | -0.42*1.5 | -0.99*1.5 | 0.4*1.5 |  |  |  | 1 | 135034 | 549 | 1 | ULS.e | -0.42*1.5*1.5 | -0.99*1.5*1.5 | 0.4*1.5*1.5
1 | 1*0.5 |  | 1*0.5 |  |  |  | 0.42*1.5 | 0.99*1.5 | 0.4*1.5 |  |  |  | 1 | 135035 | 544 | 1 | ULS.e | 0.42*1.5*1.5 | 0.99*1.5*1.5 | 0.4*1.5*1.5
1 | 1*0.5 |  | 1*0.5 |  |  |  | 0.42*1.5 | 0.99*1.5 | 0.4*1.5 |  |  |  | 1 | 135036 | 548 | 1 | ULS.e | 0.42*1.5*1.5 | 0.99*1.5*1.5 | 0.4*1.5*1.5
1 | 1*0.5 |  | 1*0.5 |  |  |  | 0*1.5 | -0.57*1.5 | 1*1.5 |  |  |  | 1 | 135037 | 545 | 1 | ULS.e | 0*1.5*1.5 | -0.57*1.5*1.5 | 1*1.5*1.5
1 | 1*0.5 |  | 1*0.5 |  |  |  | 0*1.5 | -0.57*1.5 | 1*1.5 |  |  |  | 1 | 135038 | 549 | 1 | ULS.e | 0*1.5*1.5 | -0.57*1.5*1.5 | 1*1.5*1.5
1 | 1*0.5 |  | 1*0.5 |  |  |  | 0*1.5 | 0.57*1.5 | 1*1.5 |  |  |  | 1 | 135039 | 544 | 1 | ULS.e | 0*1.5*1.5 | 0.57*1.5*1.5 | 1*1.5*1.5
1 | 1*0.5 |  | 1*0.5 |  |  |  | 0*1.5 | 0.57*1.5 | 1*1.5 |  |  |  | 1 | 135040 | 548 | 1 | ULS.e | 0*1.5*1.5 | 0.57*1.5*1.5 | 1*1.5*1.5
1 | 1*0.5 |  | 1*0.5 |  |  |  | -0.42*1.5 | -0.99*1.5 | -0.4*1.5 |  |  |  | 1 | 135041 | 545 | 1 | ULS.e | -0.42*1.5*1.5 | -0.99*1.5*1.5 | -0.4*1.5*1.5
1 | 1*0.5 |  | 1*0.5 |  |  |  | -0.42*1.5 | -0.99*1.5 | -0.4*1.5 |  |  |  | 1 | 135042 | 549 | 1 | ULS.e | -0.42*1.5*1.5 | -0.99*1.5*1.5 | -0.4*1.5*1.5
1 | 1*0.5 |  | 1*0.5 |  |  |  | 0.42*1.5 | 0.99*1.5 | -0.4*1.5 |  |  |  | 1 | 135043 | 544 | 1 | ULS.e | 0.42*1.5*1.5 | 0.99*1.5*1.5 | -0.4*1.5*1.5
1 | 1*0.5 |  | 1*0.5 |  |  |  | 0.42*1.5 | 0.99*1.5 | -0.4*1.5 |  |  |  | 1 | 135044 | 548 | 1 | ULS.e | 0.42*1.5*1.5 | 0.99*1.5*1.5 | -0.4*1.5*1.5
1 | 1*0.5 |  | 1*0.5 |  |  |  | 0*1.5 | -0.57*1.5 | -1*1.5 |  |  |  | 1 | 135045 | 545 | 1 | ULS.e | 0*1.5*1.5 | -0.57*1.5*1.5 | -1*1.5*1.5
1 | 1*0.5 |  | 1*0.5 |  |  |  | 0*1.5 | -0.57*1.5 | -1*1.5 |  |  |  | 1 | 135046 | 549 | 1 | ULS.e | 0*1.5*1.5 | -0.57*1.5*1.5 | -1*1.5*1.5
1 | 1*0.5 |  | 1*0.5 |  |  |  | 0*1.5 | 0.57*1.5 | -1*1.5 |  |  |  | 1 | 135047 | 544 | 1 | ULS.e | 0*1.5*1.5 | 0.57*1.5*1.5 | -1*1.5*1.5
1 | 1*0.5 |  | 1*0.5 |  |  |  | 0*1.5 | 0.57*1.5 | -1*1.5 |  |  |  | 1 | 135048 | 548 | 1 | ULS.e | 0*1.5*1.5 | 0.57*1.5*1.5 | -1*1.5*1.5
1 | 1*0.5 |  | 1*0.5 |  |  |  | 1*1.5 | 0.4*1.5 | -0.4*1.5 |  |  |  |  | 233101 | 73 | 1 | ULS.e | 1*1.5*1.5 | 0.4*1.5*1.5 | -0.4*1.5*1.5
1 | 1*0.5 |  | 1*0.5 |  |  |  | 1*1.5 | 0.4*1.5 | -0.4*1.5 |  |  |  |  | 233102 | 77 | 1 | ULS.e | 1*1.5*1.5 | 0.4*1.5*1.5 | -0.4*1.5*1.5
1 | 1*0.5 |  | 1*0.5 |  |  |  | 1*1.5 | 0.4*1.5 | -0.4*1.5 |  |  |  |  | 233103 | 81 | 1 | ULS.e | 1*1.5*1.5 | 0.4*1.5*1.5 | -0.4*1.5*1.5
1 | 1*0.5 |  | 1*0.5 |  |  |  | -1*1.5 | -0.4*1.5 | -0.4*1.5 |  |  |  |  | 233104 | 76 | 1 | ULS.e | -1*1.5*1.5 | -0.4*1.5*1.5 | -0.4*1.5*1.5
1 | 1*0.5 |  | 1*0.5 |  |  |  | -1*1.5 | -0.4*1.5 | -0.4*1.5 |  |  |  |  | 233105 | 80 | 1 | ULS.e | -1*1.5*1.5 | -0.4*1.5*1.5 | -0.4*1.5*1.5
1 | 1*0.5 |  | 1*0.5 |  |  |  | -1*1.5 | -0.4*1.5 | -0.4*1.5 |  |  |  |  | 233106 | 82 | 1 | ULS.e | -1*1.5*1.5 | -0.4*1.5*1.5 | -0.4*1.5*1.5
1 | 1*0.5 |  | 1*0.5 |  |  |  | 0.4*1.5 | 0.4*1.5 | -1*1.5 |  |  |  |  | 233107 | 73 | 1 | ULS.e | 0.4*1.5*1.5 | 0.4*1.5*1.5 | -1*1.5*1.5
1 | 1*0.5 |  | 1*0.5 |  |  |  | 0.4*1.5 | 0.4*1.5 | -1*1.5 |  |  |  |  | 233108 | 77 | 1 | ULS.e | 0.4*1.5*1.5 | 0.4*1.5*1.5 | -1*1.5*1.5
1 | 1*0.5 |  | 1*0.5 |  |  |  | 0.4*1.5 | 0.4*1.5 | -1*1.5 |  |  |  |  | 233109 | 81 | 1 | ULS.e | 0.4*1.5*1.5 | 0.4*1.5*1.5 | -1*1.5*1.5
1 | 1*0.5 |  | 1*0.5 |  |  |  | -0.4*1.5 | -0.4*1.5 | -1*1.5 |  |  |  |  | 233110 | 76 | 1 | ULS.e | -0.4*1.5*1.5 | -0.4*1.5*1.5 | -1*1.5*1.5
1 | 1*0.5 |  | 1*0.5 |  |  |  | -0.4*1.5 | -0.4*1.5 | -1*1.5 |  |  |  |  | 233111 | 80 | 1 | ULS.e | -0.4*1.5*1.5 | -0.4*1.5*1.5 | -1*1.5*1.5
1 | 1*0.5 |  | 1*0.5 |  |  |  | -0.4*1.5 | -0.4*1.5 | -1*1.5 |  |  |  |  | 233112 | 82 | 1 | ULS.e | -0.4*1.5*1.5 | -0.4*1.5*1.5 | -1*1.5*1.5
1 | 1*0.5 |  | 1*0.5 |  |  |  | 1*1.5 | 0.4*1.5 | 0.4*1.5 |  |  |  |  | 233113 | 73 | 1 | ULS.e | 1*1.5*1.5 | 0.4*1.5*1.5 | 0.4*1.5*1.5
1 | 1*0.5 |  | 1*0.5 |  |  |  | 1*1.5 | 0.4*1.5 | 0.4*1.5 |  |  |  |  | 233114 | 77 | 1 | ULS.e | 1*1.5*1.5 | 0.4*1.5*1.5 | 0.4*1.5*1.5
1 | 1*0.5 |  | 1*0.5 |  |  |  | 1*1.5 | 0.4*1.5 | 0.4*1.5 |  |  |  |  | 233115 | 81 | 1 | ULS.e | 1*1.5*1.5 | 0.4*1.5*1.5 | 0.4*1.5*1.5
1 | 1*0.5 |  | 1*0.5 |  |  |  | -1*1.5 | -0.4*1.5 | 0.4*1.5 |  |  |  |  | 233116 | 76 | 1 | ULS.e | -1*1.5*1.5 | -0.4*1.5*1.5 | 0.4*1.5*1.5
1 | 1*0.5 |  | 1*0.5 |  |  |  | -1*1.5 | -0.4*1.5 | 0.4*1.5 |  |  |  |  | 233117 | 80 | 1 | ULS.e | -1*1.5*1.5 | -0.4*1.5*1.5 | 0.4*1.5*1.5
1 | 1*0.5 |  | 1*0.5 |  |  |  | -1*1.5 | -0.4*1.5 | 0.4*1.5 |  |  |  |  | 233118 | 82 | 1 | ULS.e | -1*1.5*1.5 | -0.4*1.5*1.5 | 0.4*1.5*1.5
1 | 1*0.5 |  | 1*0.5 |  |  |  | 0.4*1.5 | 0.4*1.5 | 1*1.5 |  |  |  |  | 233119 | 73 | 1 | ULS.e | 0.4*1.5*1.5 | 0.4*1.5*1.5 | 1*1.5*1.5
1 | 1*0.5 |  | 1*0.5 |  |  |  | 0.4*1.5 | 0.4*1.5 | 1*1.5 |  |  |  |  | 233120 | 77 | 1 | ULS.e | 0.4*1.5*1.5 | 0.4*1.5*1.5 | 1*1.5*1.5
1 | 1*0.5 |  | 1*0.5 |  |  |  | 0.4*1.5 | 0.4*1.5 | 1*1.5 |  |  |  |  | 233121 | 81 | 1 | ULS.e | 0.4*1.5*1.5 | 0.4*1.5*1.5 | 1*1.5*1.5
1 | 1*0.5 |  | 1*0.5 |  |  |  | -0.4*1.5 | -0.4*1.5 | 1*1.5 |  |  |  |  | 233122 | 76 | 1 | ULS.e | -0.4*1.5*1.5 | -0.4*1.5*1.5 | 1*1.5*1.5
1 | 1*0.5 |  | 1*0.5 |  |  |  | -0.4*1.5 | -0.4*1.5 | 1*1.5 |  |  |  |  | 233123 | 80 | 1 | ULS.e | -0.4*1.5*1.5 | -0.4*1.5*1.5 | 1*1.5*1.5
1 | 1*0.5 |  | 1*0.5 |  |  |  | -0.4*1.5 | -0.4*1.5 | 1*1.5 |  |  |  |  | 233124 | 82 | 1 | ULS.e | -0.4*1.5*1.5 | -0.4*1.5*1.5 | 1*1.5*1.5
1 | 1*0.5 |  | 1*0.5 |  |  |  | 0.4*1.5 | 1*1.5 | -0.4*1.5 |  |  |  |  | 233125 | 83 | 1 | ULS.e | 0.4*1.5*1.5 | 1*1.5*1.5 | -0.4*1.5*1.5
1 | 1*0.5 |  | 1*0.5 |  |  |  | 0.4*1.5 | 1*1.5 | -0.4*1.5 |  |  |  |  | 233126 | 87 | 1 | ULS.e | 0.4*1.5*1.5 | 1*1.5*1.5 | -0.4*1.5*1.5
1 | 1*0.5 |  | 1*0.5 |  |  |  | 0.4*1.5 | 1*1.5 | -0.4*1.5 |  |  |  |  | 233127 | 91 | 1 | ULS.e | 0.4*1.5*1.5 | 1*1.5*1.5 | -0.4*1.5*1.5
1 | 1*0.5 |  | 1*0.5 |  |  |  | -0.4*1.5 | -1*1.5 | -0.4*1.5 |  |  |  |  | 233128 | 86 | 1 | ULS.e | -0.4*1.5*1.5 | -1*1.5*1.5 | -0.4*1.5*1.5
1 | 1*0.5 |  | 1*0.5 |  |  |  | -0.4*1.5 | -1*1.5 | -0.4*1.5 |  |  |  |  | 233129 | 90 | 1 | ULS.e | -0.4*1.5*1.5 | -1*1.5*1.5 | -0.4*1.5*1.5
1 | 1*0.5 |  | 1*0.5 |  |  |  | -0.4*1.5 | -1*1.5 | -0.4*1.5 |  |  |  |  | 233130 | 92 | 1 | ULS.e | -0.4*1.5*1.5 | -1*1.5*1.5 | -0.4*1.5*1.5
1 | 1*0.5 |  | 1*0.5 |  |  |  | 0.4*1.5 | 0.4*1.5 | -1*1.5 |  |  |  |  | 233131 | 83 | 1 | ULS.e | 0.4*1.5*1.5 | 0.4*1.5*1.5 | -1*1.5*1.5
1 | 1*0.5 |  | 1*0.5 |  |  |  | 0.4*1.5 | 0.4*1.5 | -1*1.5 |  |  |  |  | 233132 | 87 | 1 | ULS.e | 0.4*1.5*1.5 | 0.4*1.5*1.5 | -1*1.5*1.5
1 | 1*0.5 |  | 1*0.5 |  |  |  | 0.4*1.5 | 0.4*1.5 | -1*1.5 |  |  |  |  | 233133 | 91 | 1 | ULS.e | 0.4*1.5*1.5 | 0.4*1.5*1.5 | -1*1.5*1.5
1 | 1*0.5 |  | 1*0.5 |  |  |  | -0.4*1.5 | -0.4*1.5 | -1*1.5 |  |  |  |  | 233134 | 86 | 1 | ULS.e | -0.4*1.5*1.5 | -0.4*1.5*1.5 | -1*1.5*1.5
1 | 1*0.5 |  | 1*0.5 |  |  |  | -0.4*1.5 | -0.4*1.5 | -1*1.5 |  |  |  |  | 233135 | 90 | 1 | ULS.e | -0.4*1.5*1.5 | -0.4*1.5*1.5 | -1*1.5*1.5
1 | 1*0.5 |  | 1*0.5 |  |  |  | -0.4*1.5 | -0.4*1.5 | -1*1.5 |  |  |  |  | 233136 | 92 | 1 | ULS.e | -0.4*1.5*1.5 | -0.4*1.5*1.5 | -1*1.5*1.5
1 | 1*0.5 |  | 1*0.5 |  |  |  | 0.4*1.5 | 1*1.5 | 0.4*1.5 |  |  |  |  | 233137 | 83 | 1 | ULS.e | 0.4*1.5*1.5 | 1*1.5*1.5 | 0.4*1.5*1.5
1 | 1*0.5 |  | 1*0.5 |  |  |  | 0.4*1.5 | 1*1.5 | 0.4*1.5 |  |  |  |  | 233138 | 87 | 1 | ULS.e | 0.4*1.5*1.5 | 1*1.5*1.5 | 0.4*1.5*1.5
1 | 1*0.5 |  | 1*0.5 |  |  |  | 0.4*1.5 | 1*1.5 | 0.4*1.5 |  |  |  |  | 233139 | 91 | 1 | ULS.e | 0.4*1.5*1.5 | 1*1.5*1.5 | 0.4*1.5*1.5
1 | 1*0.5 |  | 1*0.5 |  |  |  | -0.4*1.5 | -1*1.5 | 0.4*1.5 |  |  |  |  | 233140 | 86 | 1 | ULS.e | -0.4*1.5*1.5 | -1*1.5*1.5 | 0.4*1.5*1.5
1 | 1*0.5 |  | 1*0.5 |  |  |  | -0.4*1.5 | -1*1.5 | 0.4*1.5 |  |  |  |  | 233141 | 90 | 1 | ULS.e | -0.4*1.5*1.5 | -1*1.5*1.5 | 0.4*1.5*1.5
1 | 1*0.5 |  | 1*0.5 |  |  |  | -0.4*1.5 | -1*1.5 | 0.4*1.5 |  |  |  |  | 233142 | 92 | 1 | ULS.e | -0.4*1.5*1.5 | -1*1.5*1.5 | 0.4*1.5*1.5
1 | 1*0.5 |  | 1*0.5 |  |  |  | 0.4*1.5 | 0.4*1.5 | 1*1.5 |  |  |  |  | 233143 | 83 | 1 | ULS.e | 0.4*1.5*1.5 | 0.4*1.5*1.5 | 1*1.5*1.5
1 | 1*0.5 |  | 1*0.5 |  |  |  | 0.4*1.5 | 0.4*1.5 | 1*1.5 |  |  |  |  | 233144 | 87 | 1 | ULS.e | 0.4*1.5*1.5 | 0.4*1.5*1.5 | 1*1.5*1.5
1 | 1*0.5 |  | 1*0.5 |  |  |  | 0.4*1.5 | 0.4*1.5 | 1*1.5 |  |  |  |  | 233145 | 91 | 1 | ULS.e | 0.4*1.5*1.5 | 0.4*1.5*1.5 | 1*1.5*1.5
1 | 1*0.5 |  | 1*0.5 |  |  |  | -0.4*1.5 | -0.4*1.5 | 1*1.5 |  |  |  |  | 233146 | 86 | 1 | ULS.e | -0.4*1.5*1.5 | -0.4*1.5*1.5 | 1*1.5*1.5
1 | 1*0.5 |  | 1*0.5 |  |  |  | -0.4*1.5 | -0.4*1.5 | 1*1.5 |  |  |  |  | 233147 | 90 | 1 | ULS.e | -0.4*1.5*1.5 | -0.4*1.5*1.5 | 1*1.5*1.5
1 | 1*0.5 |  | 1*0.5 |  |  |  | -0.4*1.5 | -0.4*1.5 | 1*1.5 |  |  |  |  | 233148 | 92 | 1 | ULS.e | -0.4*1.5*1.5 | -0.4*1.5*1.5 | 1*1.5*1.5
1 | 1*0.5 |  | 1*0.5 |  |  |  | 0.42*1.5 | 0.99*1.5 | -0.4*1.5 |  |  |  |  | 233149 | 93 | 1 | ULS.e | 0.42*1.5*1.5 | 0.99*1.5*1.5 | -0.4*1.5*1.5
1 | 1*0.5 |  | 1*0.5 |  |  |  | 0.42*1.5 | 0.99*1.5 | -0.4*1.5 |  |  |  |  | 233150 | 97 | 1 | ULS.e | 0.42*1.5*1.5 | 0.99*1.5*1.5 | -0.4*1.5*1.5
1 | 1*0.5 |  | 1*0.5 |  |  |  | 0.42*1.5 | 0.99*1.5 | -0.4*1.5 |  |  |  |  | 233151 | 101 | 1 | ULS.e | 0.42*1.5*1.5 | 0.99*1.5*1.5 | -0.4*1.5*1.5
1 | 1*0.5 |  | 1*0.5 |  |  |  | -0.42*1.5 | -0.99*1.5 | -0.4*1.5 |  |  |  |  | 233152 | 96 | 1 | ULS.e | -0.42*1.5*1.5 | -0.99*1.5*1.5 | -0.4*1.5*1.5
1 | 1*0.5 |  | 1*0.5 |  |  |  | -0.42*1.5 | -0.99*1.5 | -0.4*1.5 |  |  |  |  | 233153 | 100 | 1 | ULS.e | -0.42*1.5*1.5 | -0.99*1.5*1.5 | -0.4*1.5*1.5
1 | 1*0.5 |  | 1*0.5 |  |  |  | -0.42*1.5 | -0.99*1.5 | -0.4*1.5 |  |  |  |  | 233154 | 102 | 1 | ULS.e | -0.42*1.5*1.5 | -0.99*1.5*1.5 | -0.4*1.5*1.5
1 | 1*0.5 |  | 1*0.5 |  |  |  | 0*1.5 | 0.57*1.5 | -1*1.5 |  |  |  |  | 233155 | 93 | 1 | ULS.e | 0*1.5*1.5 | 0.57*1.5*1.5 | -1*1.5*1.5
1 | 1*0.5 |  | 1*0.5 |  |  |  | 0*1.5 | 0.57*1.5 | -1*1.5 |  |  |  |  | 233156 | 97 | 1 | ULS.e | 0*1.5*1.5 | 0.57*1.5*1.5 | -1*1.5*1.5
1 | 1*0.5 |  | 1*0.5 |  |  |  | 0*1.5 | 0.57*1.5 | -1*1.5 |  |  |  |  | 233157 | 101 | 1 | ULS.e | 0*1.5*1.5 | 0.57*1.5*1.5 | -1*1.5*1.5
1 | 1*0.5 |  | 1*0.5 |  |  |  | 0*1.5 | -0.57*1.5 | -1*1.5 |  |  |  |  | 233158 | 96 | 1 | ULS.e | 0*1.5*1.5 | -0.57*1.5*1.5 | -1*1.5*1.5
1 | 1*0.5 |  | 1*0.5 |  |  |  | 0*1.5 | -0.57*1.5 | -1*1.5 |  |  |  |  | 233159 | 100 | 1 | ULS.e | 0*1.5*1.5 | -0.57*1.5*1.5 | -1*1.5*1.5
1 | 1*0.5 |  | 1*0.5 |  |  |  | 0*1.5 | -0.57*1.5 | -1*1.5 |  |  |  |  | 233160 | 102 | 1 | ULS.e | 0*1.5*1.5 | -0.57*1.5*1.5 | -1*1.5*1.5
1 | 1*0.5 |  | 1*0.5 |  |  |  | 0.42*1.5 | 0.99*1.5 | 0.4*1.5 |  |  |  |  | 233161 | 93 | 1 | ULS.e | 0.42*1.5*1.5 | 0.99*1.5*1.5 | 0.4*1.5*1.5
1 | 1*0.5 |  | 1*0.5 |  |  |  | 0.42*1.5 | 0.99*1.5 | 0.4*1.5 |  |  |  |  | 233162 | 97 | 1 | ULS.e | 0.42*1.5*1.5 | 0.99*1.5*1.5 | 0.4*1.5*1.5
1 | 1*0.5 |  | 1*0.5 |  |  |  | 0.42*1.5 | 0.99*1.5 | 0.4*1.5 |  |  |  |  | 233163 | 101 | 1 | ULS.e | 0.42*1.5*1.5 | 0.99*1.5*1.5 | 0.4*1.5*1.5
1 | 1*0.5 |  | 1*0.5 |  |  |  | -0.42*1.5 | -0.99*1.5 | 0.4*1.5 |  |  |  |  | 233164 | 96 | 1 | ULS.e | -0.42*1.5*1.5 | -0.99*1.5*1.5 | 0.4*1.5*1.5
1 | 1*0.5 |  | 1*0.5 |  |  |  | -0.42*1.5 | -0.99*1.5 | 0.4*1.5 |  |  |  |  | 233165 | 100 | 1 | ULS.e | -0.42*1.5*1.5 | -0.99*1.5*1.5 | 0.4*1.5*1.5
1 | 1*0.5 |  | 1*0.5 |  |  |  | -0.42*1.5 | -0.99*1.5 | 0.4*1.5 |  |  |  |  | 233166 | 102 | 1 | ULS.e | -0.42*1.5*1.5 | -0.99*1.5*1.5 | 0.4*1.5*1.5
1 | 1*0.5 |  | 1*0.5 |  |  |  | 0*1.5 | 0.57*1.5 | 1*1.5 |  |  |  |  | 233167 | 93 | 1 | ULS.e | 0*1.5*1.5 | 0.57*1.5*1.5 | 1*1.5*1.5
1 | 1*0.5 |  | 1*0.5 |  |  |  | 0*1.5 | 0.57*1.5 | 1*1.5 |  |  |  |  | 233168 | 97 | 1 | ULS.e | 0*1.5*1.5 | 0.57*1.5*1.5 | 1*1.5*1.5
1 | 1*0.5 |  | 1*0.5 |  |  |  | 0*1.5 | 0.57*1.5 | 1*1.5 |  |  |  |  | 233169 | 101 | 1 | ULS.e | 0*1.5*1.5 | 0.57*1.5*1.5 | 1*1.5*1.5
1 | 1*0.5 |  | 1*0.5 |  |  |  | 0*1.5 | -0.57*1.5 | 1*1.5 |  |  |  |  | 233170 | 96 | 1 | ULS.e | 0*1.5*1.5 | -0.57*1.5*1.5 | 1*1.5*1.5
1 | 1*0.5 |  | 1*0.5 |  |  |  | 0*1.5 | -0.57*1.5 | 1*1.5 |  |  |  |  | 233171 | 100 | 1 | ULS.e | 0*1.5*1.5 | -0.57*1.5*1.5 | 1*1.5*1.5
1 | 1*0.5 |  | 1*0.5 |  |  |  | 0*1.5 | -0.57*1.5 | 1*1.5 |  |  |  |  | 233172 | 102 | 1 | ULS.e | 0*1.5*1.5 | -0.57*1.5*1.5 | 1*1.5*1.5
1 | 1*0.5 |  | 1*0.5 |  |  |  | 1*1.5 | 0.4*1.5 | -0.4*1.5 |  |  |  | 1 | 235001 | 75 | 1 | ULS.e | 1*1.5*1.5 | 0.4*1.5*1.5 | -0.4*1.5*1.5
1 | 1*0.5 |  | 1*0.5 |  |  |  | 1*1.5 | 0.4*1.5 | -0.4*1.5 |  |  |  | 1 | 235002 | 79 | 1 | ULS.e | 1*1.5*1.5 | 0.4*1.5*1.5 | -0.4*1.5*1.5
1 | 1*0.5 |  | 1*0.5 |  |  |  | -1*1.5 | -0.4*1.5 | -0.4*1.5 |  |  |  | 1 | 235003 | 74 | 1 | ULS.e | -1*1.5*1.5 | -0.4*1.5*1.5 | -0.4*1.5*1.5
1 | 1*0.5 |  | 1*0.5 |  |  |  | -1*1.5 | -0.4*1.5 | -0.4*1.5 |  |  |  | 1 | 235004 | 78 | 1 | ULS.e | -1*1.5*1.5 | -0.4*1.5*1.5 | -0.4*1.5*1.5
1 | 1*0.5 |  | 1*0.5 |  |  |  | 0.4*1.5 | 0.4*1.5 | -1*1.5 |  |  |  | 1 | 235005 | 75 | 1 | ULS.e | 0.4*1.5*1.5 | 0.4*1.5*1.5 | -1*1.5*1.5
1 | 1*0.5 |  | 1*0.5 |  |  |  | 0.4*1.5 | 0.4*1.5 | -1*1.5 |  |  |  | 1 | 235006 | 79 | 1 | ULS.e | 0.4*1.5*1.5 | 0.4*1.5*1.5 | -1*1.5*1.5
1 | 1*0.5 |  | 1*0.5 |  |  |  | -0.4*1.5 | -0.4*1.5 | -1*1.5 |  |  |  | 1 | 235007 | 74 | 1 | ULS.e | -0.4*1.5*1.5 | -0.4*1.5*1.5 | -1*1.5*1.5
1 | 1*0.5 |  | 1*0.5 |  |  |  | -0.4*1.5 | -0.4*1.5 | -1*1.5 |  |  |  | 1 | 235008 | 78 | 1 | ULS.e | -0.4*1.5*1.5 | -0.4*1.5*1.5 | -1*1.5*1.5
1 | 1*0.5 |  | 1*0.5 |  |  |  | 1*1.5 | 0.4*1.5 | 0.4*1.5 |  |  |  | 1 | 235009 | 75 | 1 | ULS.e | 1*1.5*1.5 | 0.4*1.5*1.5 | 0.4*1.5*1.5
1 | 1*0.5 |  | 1*0.5 |  |  |  | 1*1.5 | 0.4*1.5 | 0.4*1.5 |  |  |  | 1 | 235010 | 79 | 1 | ULS.e | 1*1.5*1.5 | 0.4*1.5*1.5 | 0.4*1.5*1.5
1 | 1*0.5 |  | 1*0.5 |  |  |  | -1*1.5 | -0.4*1.5 | 0.4*1.5 |  |  |  | 1 | 235011 | 74 | 1 | ULS.e | -1*1.5*1.5 | -0.4*1.5*1.5 | 0.4*1.5*1.5
1 | 1*0.5 |  | 1*0.5 |  |  |  | -1*1.5 | -0.4*1.5 | 0.4*1.5 |  |  |  | 1 | 235012 | 78 | 1 | ULS.e | -1*1.5*1.5 | -0.4*1.5*1.5 | 0.4*1.5*1.5
1 | 1*0.5 |  | 1*0.5 |  |  |  | 0.4*1.5 | 0.4*1.5 | 1*1.5 |  |  |  | 1 | 235013 | 75 | 1 | ULS.e | 0.4*1.5*1.5 | 0.4*1.5*1.5 | 1*1.5*1.5
1 | 1*0.5 |  | 1*0.5 |  |  |  | 0.4*1.5 | 0.4*1.5 | 1*1.5 |  |  |  | 1 | 235014 | 79 | 1 | ULS.e | 0.4*1.5*1.5 | 0.4*1.5*1.5 | 1*1.5*1.5
1 | 1*0.5 |  | 1*0.5 |  |  |  | -0.4*1.5 | -0.4*1.5 | 1*1.5 |  |  |  | 1 | 235015 | 74 | 1 | ULS.e | -0.4*1.5*1.5 | -0.4*1.5*1.5 | 1*1.5*1.5
1 | 1*0.5 |  | 1*0.5 |  |  |  | -0.4*1.5 | -0.4*1.5 | 1*1.5 |  |  |  | 1 | 235016 | 78 | 1 | ULS.e | -0.4*1.5*1.5 | -0.4*1.5*1.5 | 1*1.5*1.5
1 | 1*0.5 |  | 1*0.5 |  |  |  | 0.4*1.5 | 1*1.5 | -0.4*1.5 |  |  |  | 1 | 235017 | 85 | 1 | ULS.e | 0.4*1.5*1.5 | 1*1.5*1.5 | -0.4*1.5*1.5
1 | 1*0.5 |  | 1*0.5 |  |  |  | 0.4*1.5 | 1*1.5 | -0.4*1.5 |  |  |  | 1 | 235018 | 89 | 1 | ULS.e | 0.4*1.5*1.5 | 1*1.5*1.5 | -0.4*1.5*1.5
1 | 1*0.5 |  | 1*0.5 |  |  |  | -0.4*1.5 | -1*1.5 | -0.4*1.5 |  |  |  | 1 | 235019 | 84 | 1 | ULS.e | -0.4*1.5*1.5 | -1*1.5*1.5 | -0.4*1.5*1.5
1 | 1*0.5 |  | 1*0.5 |  |  |  | -0.4*1.5 | -1*1.5 | -0.4*1.5 |  |  |  | 1 | 235020 | 88 | 1 | ULS.e | -0.4*1.5*1.5 | -1*1.5*1.5 | -0.4*1.5*1.5
1 | 1*0.5 |  | 1*0.5 |  |  |  | 0.4*1.5 | 0.4*1.5 | -1*1.5 |  |  |  | 1 | 235021 | 85 | 1 | ULS.e | 0.4*1.5*1.5 | 0.4*1.5*1.5 | -1*1.5*1.5
1 | 1*0.5 |  | 1*0.5 |  |  |  | 0.4*1.5 | 0.4*1.5 | -1*1.5 |  |  |  | 1 | 235022 | 89 | 1 | ULS.e | 0.4*1.5*1.5 | 0.4*1.5*1.5 | -1*1.5*1.5
1 | 1*0.5 |  | 1*0.5 |  |  |  | -0.4*1.5 | -0.4*1.5 | -1*1.5 |  |  |  | 1 | 235023 | 84 | 1 | ULS.e | -0.4*1.5*1.5 | -0.4*1.5*1.5 | -1*1.5*1.5
1 | 1*0.5 |  | 1*0.5 |  |  |  | -0.4*1.5 | -0.4*1.5 | -1*1.5 |  |  |  | 1 | 235024 | 88 | 1 | ULS.e | -0.4*1.5*1.5 | -0.4*1.5*1.5 | -1*1.5*1.5
1 | 1*0.5 |  | 1*0.5 |  |  |  | 0.4*1.5 | 1*1.5 | 0.4*1.5 |  |  |  | 1 | 235025 | 85 | 1 | ULS.e | 0.4*1.5*1.5 | 1*1.5*1.5 | 0.4*1.5*1.5
1 | 1*0.5 |  | 1*0.5 |  |  |  | 0.4*1.5 | 1*1.5 | 0.4*1.5 |  |  |  | 1 | 235026 | 89 | 1 | ULS.e | 0.4*1.5*1.5 | 1*1.5*1.5 | 0.4*1.5*1.5
1 | 1*0.5 |  | 1*0.5 |  |  |  | -0.4*1.5 | -1*1.5 | 0.4*1.5 |  |  |  | 1 | 235027 | 84 | 1 | ULS.e | -0.4*1.5*1.5 | -1*1.5*1.5 | 0.4*1.5*1.5
1 | 1*0.5 |  | 1*0.5 |  |  |  | -0.4*1.5 | -1*1.5 | 0.4*1.5 |  |  |  | 1 | 235028 | 88 | 1 | ULS.e | -0.4*1.5*1.5 | -1*1.5*1.5 | 0.4*1.5*1.5
1 | 1*0.5 |  | 1*0.5 |  |  |  | 0.4*1.5 | 0.4*1.5 | 1*1.5 |  |  |  | 1 | 235029 | 85 | 1 | ULS.e | 0.4*1.5*1.5 | 0.4*1.5*1.5 | 1*1.5*1.5
1 | 1*0.5 |  | 1*0.5 |  |  |  | 0.4*1.5 | 0.4*1.5 | 1*1.5 |  |  |  | 1 | 235030 | 89 | 1 | ULS.e | 0.4*1.5*1.5 | 0.4*1.5*1.5 | 1*1.5*1.5
1 | 1*0.5 |  | 1*0.5 |  |  |  | -0.4*1.5 | -0.4*1.5 | 1*1.5 |  |  |  | 1 | 235031 | 84 | 1 | ULS.e | -0.4*1.5*1.5 | -0.4*1.5*1.5 | 1*1.5*1.5
1 | 1*0.5 |  | 1*0.5 |  |  |  | -0.4*1.5 | -0.4*1.5 | 1*1.5 |  |  |  | 1 | 235032 | 88 | 1 | ULS.e | -0.4*1.5*1.5 | -0.4*1.5*1.5 | 1*1.5*1.5
1 | 1*0.5 |  | 1*0.5 |  |  |  | 0.42*1.5 | 0.99*1.5 | -0.4*1.5 |  |  |  | 1 | 235033 | 95 | 1 | ULS.e | 0.42*1.5*1.5 | 0.99*1.5*1.5 | -0.4*1.5*1.5
1 | 1*0.5 |  | 1*0.5 |  |  |  | 0.42*1.5 | 0.99*1.5 | -0.4*1.5 |  |  |  | 1 | 235034 | 99 | 1 | ULS.e | 0.42*1.5*1.5 | 0.99*1.5*1.5 | -0.4*1.5*1.5
1 | 1*0.5 |  | 1*0.5 |  |  |  | -0.42*1.5 | -0.99*1.5 | -0.4*1.5 |  |  |  | 1 | 235035 | 94 | 1 | ULS.e | -0.42*1.5*1.5 | -0.99*1.5*1.5 | -0.4*1.5*1.5
1 | 1*0.5 |  | 1*0.5 |  |  |  | -0.42*1.5 | -0.99*1.5 | -0.4*1.5 |  |  |  | 1 | 235036 | 98 | 1 | ULS.e | -0.42*1.5*1.5 | -0.99*1.5*1.5 | -0.4*1.5*1.5
1 | 1*0.5 |  | 1*0.5 |  |  |  | 0*1.5 | 0.57*1.5 | -1*1.5 |  |  |  | 1 | 235037 | 95 | 1 | ULS.e | 0*1.5*1.5 | 0.57*1.5*1.5 | -1*1.5*1.5
1 | 1*0.5 |  | 1*0.5 |  |  |  | 0*1.5 | 0.57*1.5 | -1*1.5 |  |  |  | 1 | 235038 | 99 | 1 | ULS.e | 0*1.5*1.5 | 0.57*1.5*1.5 | -1*1.5*1.5
1 | 1*0.5 |  | 1*0.5 |  |  |  | 0*1.5 | -0.57*1.5 | -1*1.5 |  |  |  | 1 | 235039 | 94 | 1 | ULS.e | 0*1.5*1.5 | -0.57*1.5*1.5 | -1*1.5*1.5
1 | 1*0.5 |  | 1*0.5 |  |  |  | 0*1.5 | -0.57*1.5 | -1*1.5 |  |  |  | 1 | 235040 | 98 | 1 | ULS.e | 0*1.5*1.5 | -0.57*1.5*1.5 | -1*1.5*1.5
1 | 1*0.5 |  | 1*0.5 |  |  |  | 0.42*1.5 | 0.99*1.5 | 0.4*1.5 |  |  |  | 1 | 235041 | 95 | 1 | ULS.e | 0.42*1.5*1.5 | 0.99*1.5*1.5 | 0.4*1.5*1.5
1 | 1*0.5 |  | 1*0.5 |  |  |  | 0.42*1.5 | 0.99*1.5 | 0.4*1.5 |  |  |  | 1 | 235042 | 99 | 1 | ULS.e | 0.42*1.5*1.5 | 0.99*1.5*1.5 | 0.4*1.5*1.5
1 | 1*0.5 |  | 1*0.5 |  |  |  | -0.42*1.5 | -0.99*1.5 | 0.4*1.5 |  |  |  | 1 | 235043 | 94 | 1 | ULS.e | -0.42*1.5*1.5 | -0.99*1.5*1.5 | 0.4*1.5*1.5
1 | 1*0.5 |  | 1*0.5 |  |  |  | -0.42*1.5 | -0.99*1.5 | 0.4*1.5 |  |  |  | 1 | 235044 | 98 | 1 | ULS.e | -0.42*1.5*1.5 | -0.99*1.5*1.5 | 0.4*1.5*1.5
1 | 1*0.5 |  | 1*0.5 |  |  |  | 0*1.5 | 0.57*1.5 | 1*1.5 |  |  |  | 1 | 235045 | 95 | 1 | ULS.e | 0*1.5*1.5 | 0.57*1.5*1.5 | 1*1.5*1.5
1 | 1*0.5 |  | 1*0.5 |  |  |  | 0*1.5 | 0.57*1.5 | 1*1.5 |  |  |  | 1 | 235046 | 99 | 1 | ULS.e | 0*1.5*1.5 | 0.57*1.5*1.5 | 1*1.5*1.5
1 | 1*0.5 |  | 1*0.5 |  |  |  | 0*1.5 | -0.57*1.5 | 1*1.5 |  |  |  | 1 | 235047 | 94 | 1 | ULS.e | 0*1.5*1.5 | -0.57*1.5*1.5 | 1*1.5*1.5
1 | 1*0.5 |  | 1*0.5 |  |  |  | 0*1.5 | -0.57*1.5 | 1*1.5 |  |  |  | 1 | 235048 | 98 | 1 | ULS.e | 0*1.5*1.5 | -0.57*1.5*1.5 | 1*1.5*1.5
1 | 1*0.5 |  | 1*0.5 |  |  |  | -1*1.5 | -0.4*1.5 | 0.4*1.5 |  |  |  |  | 333101 | 223 | 1 | ULS.e | -1*1.5*1.5 | -0.4*1.5*1.5 | 0.4*1.5*1.5
1 | 1*0.5 |  | 1*0.5 |  |  |  | -1*1.5 | -0.4*1.5 | 0.4*1.5 |  |  |  |  | 333102 | 227 | 1 | ULS.e | -1*1.5*1.5 | -0.4*1.5*1.5 | 0.4*1.5*1.5
1 | 1*0.5 |  | 1*0.5 |  |  |  | -1*1.5 | -0.4*1.5 | 0.4*1.5 |  |  |  |  | 333103 | 231 | 1 | ULS.e | -1*1.5*1.5 | -0.4*1.5*1.5 | 0.4*1.5*1.5
1 | 1*0.5 |  | 1*0.5 |  |  |  | 1*1.5 | 0.4*1.5 | 0.4*1.5 |  |  |  |  | 333104 | 226 | 1 | ULS.e | 1*1.5*1.5 | 0.4*1.5*1.5 | 0.4*1.5*1.5
1 | 1*0.5 |  | 1*0.5 |  |  |  | 1*1.5 | 0.4*1.5 | 0.4*1.5 |  |  |  |  | 333105 | 230 | 1 | ULS.e | 1*1.5*1.5 | 0.4*1.5*1.5 | 0.4*1.5*1.5
1 | 1*0.5 |  | 1*0.5 |  |  |  | 1*1.5 | 0.4*1.5 | 0.4*1.5 |  |  |  |  | 333106 | 232 | 1 | ULS.e | 1*1.5*1.5 | 0.4*1.5*1.5 | 0.4*1.5*1.5
1 | 1*0.5 |  | 1*0.5 |  |  |  | -0.4*1.5 | -0.4*1.5 | 1*1.5 |  |  |  |  | 333107 | 223 | 1 | ULS.e | -0.4*1.5*1.5 | -0.4*1.5*1.5 | 1*1.5*1.5
1 | 1*0.5 |  | 1*0.5 |  |  |  | -0.4*1.5 | -0.4*1.5 | 1*1.5 |  |  |  |  | 333108 | 227 | 1 | ULS.e | -0.4*1.5*1.5 | -0.4*1.5*1.5 | 1*1.5*1.5
1 | 1*0.5 |  | 1*0.5 |  |  |  | -0.4*1.5 | -0.4*1.5 | 1*1.5 |  |  |  |  | 333109 | 231 | 1 | ULS.e | -0.4*1.5*1.5 | -0.4*1.5*1.5 | 1*1.5*1.5
1 | 1*0.5 |  | 1*0.5 |  |  |  | 0.4*1.5 | 0.4*1.5 | 1*1.5 |  |  |  |  | 333110 | 226 | 1 | ULS.e | 0.4*1.5*1.5 | 0.4*1.5*1.5 | 1*1.5*1.5
1 | 1*0.5 |  | 1*0.5 |  |  |  | 0.4*1.5 | 0.4*1.5 | 1*1.5 |  |  |  |  | 333111 | 230 | 1 | ULS.e | 0.4*1.5*1.5 | 0.4*1.5*1.5 | 1*1.5*1.5
1 | 1*0.5 |  | 1*0.5 |  |  |  | 0.4*1.5 | 0.4*1.5 | 1*1.5 |  |  |  |  | 333112 | 232 | 1 | ULS.e | 0.4*1.5*1.5 | 0.4*1.5*1.5 | 1*1.5*1.5
1 | 1*0.5 |  | 1*0.5 |  |  |  | -1*1.5 | -0.4*1.5 | -0.4*1.5 |  |  |  |  | 333113 | 223 | 1 | ULS.e | -1*1.5*1.5 | -0.4*1.5*1.5 | -0.4*1.5*1.5
1 | 1*0.5 |  | 1*0.5 |  |  |  | -1*1.5 | -0.4*1.5 | -0.4*1.5 |  |  |  |  | 333114 | 227 | 1 | ULS.e | -1*1.5*1.5 | -0.4*1.5*1.5 | -0.4*1.5*1.5
1 | 1*0.5 |  | 1*0.5 |  |  |  | -1*1.5 | -0.4*1.5 | -0.4*1.5 |  |  |  |  | 333115 | 231 | 1 | ULS.e | -1*1.5*1.5 | -0.4*1.5*1.5 | -0.4*1.5*1.5
1 | 1*0.5 |  | 1*0.5 |  |  |  | 1*1.5 | 0.4*1.5 | -0.4*1.5 |  |  |  |  | 333116 | 226 | 1 | ULS.e | 1*1.5*1.5 | 0.4*1.5*1.5 | -0.4*1.5*1.5
1 | 1*0.5 |  | 1*0.5 |  |  |  | 1*1.5 | 0.4*1.5 | -0.4*1.5 |  |  |  |  | 333117 | 230 | 1 | ULS.e | 1*1.5*1.5 | 0.4*1.5*1.5 | -0.4*1.5*1.5
1 | 1*0.5 |  | 1*0.5 |  |  |  | 1*1.5 | 0.4*1.5 | -0.4*1.5 |  |  |  |  | 333118 | 232 | 1 | ULS.e | 1*1.5*1.5 | 0.4*1.5*1.5 | -0.4*1.5*1.5
1 | 1*0.5 |  | 1*0.5 |  |  |  | -0.4*1.5 | -0.4*1.5 | -1*1.5 |  |  |  |  | 333119 | 223 | 1 | ULS.e | -0.4*1.5*1.5 | -0.4*1.5*1.5 | -1*1.5*1.5
1 | 1*0.5 |  | 1*0.5 |  |  |  | -0.4*1.5 | -0.4*1.5 | -1*1.5 |  |  |  |  | 333120 | 227 | 1 | ULS.e | -0.4*1.5*1.5 | -0.4*1.5*1.5 | -1*1.5*1.5
1 | 1*0.5 |  | 1*0.5 |  |  |  | -0.4*1.5 | -0.4*1.5 | -1*1.5 |  |  |  |  | 333121 | 231 | 1 | ULS.e | -0.4*1.5*1.5 | -0.4*1.5*1.5 | -1*1.5*1.5
1 | 1*0.5 |  | 1*0.5 |  |  |  | 0.4*1.5 | 0.4*1.5 | -1*1.5 |  |  |  |  | 333122 | 226 | 1 | ULS.e | 0.4*1.5*1.5 | 0.4*1.5*1.5 | -1*1.5*1.5
1 | 1*0.5 |  | 1*0.5 |  |  |  | 0.4*1.5 | 0.4*1.5 | -1*1.5 |  |  |  |  | 333123 | 230 | 1 | ULS.e | 0.4*1.5*1.5 | 0.4*1.5*1.5 | -1*1.5*1.5
1 | 1*0.5 |  | 1*0.5 |  |  |  | 0.4*1.5 | 0.4*1.5 | -1*1.5 |  |  |  |  | 333124 | 232 | 1 | ULS.e | 0.4*1.5*1.5 | 0.4*1.5*1.5 | -1*1.5*1.5
1 | 1*0.5 |  | 1*0.5 |  |  |  | -0.4*1.5 | -1*1.5 | 0.4*1.5 |  |  |  |  | 333125 | 233 | 1 | ULS.e | -0.4*1.5*1.5 | -1*1.5*1.5 | 0.4*1.5*1.5
1 | 1*0.5 |  | 1*0.5 |  |  |  | -0.4*1.5 | -1*1.5 | 0.4*1.5 |  |  |  |  | 333126 | 237 | 1 | ULS.e | -0.4*1.5*1.5 | -1*1.5*1.5 | 0.4*1.5*1.5
1 | 1*0.5 |  | 1*0.5 |  |  |  | -0.4*1.5 | -1*1.5 | 0.4*1.5 |  |  |  |  | 333127 | 241 | 1 | ULS.e | -0.4*1.5*1.5 | -1*1.5*1.5 | 0.4*1.5*1.5
1 | 1*0.5 |  | 1*0.5 |  |  |  | 0.4*1.5 | 1*1.5 | 0.4*1.5 |  |  |  |  | 333128 | 236 | 1 | ULS.e | 0.4*1.5*1.5 | 1*1.5*1.5 | 0.4*1.5*1.5
1 | 1*0.5 |  | 1*0.5 |  |  |  | 0.4*1.5 | 1*1.5 | 0.4*1.5 |  |  |  |  | 333129 | 240 | 1 | ULS.e | 0.4*1.5*1.5 | 1*1.5*1.5 | 0.4*1.5*1.5
1 | 1*0.5 |  | 1*0.5 |  |  |  | 0.4*1.5 | 1*1.5 | 0.4*1.5 |  |  |  |  | 333130 | 242 | 1 | ULS.e | 0.4*1.5*1.5 | 1*1.5*1.5 | 0.4*1.5*1.5
1 | 1*0.5 |  | 1*0.5 |  |  |  | -0.4*1.5 | -0.4*1.5 | 1*1.5 |  |  |  |  | 333131 | 233 | 1 | ULS.e | -0.4*1.5*1.5 | -0.4*1.5*1.5 | 1*1.5*1.5
1 | 1*0.5 |  | 1*0.5 |  |  |  | -0.4*1.5 | -0.4*1.5 | 1*1.5 |  |  |  |  | 333132 | 237 | 1 | ULS.e | -0.4*1.5*1.5 | -0.4*1.5*1.5 | 1*1.5*1.5
1 | 1*0.5 |  | 1*0.5 |  |  |  | -0.4*1.5 | -0.4*1.5 | 1*1.5 |  |  |  |  | 333133 | 241 | 1 | ULS.e | -0.4*1.5*1.5 | -0.4*1.5*1.5 | 1*1.5*1.5
1 | 1*0.5 |  | 1*0.5 |  |  |  | 0.4*1.5 | 0.4*1.5 | 1*1.5 |  |  |  |  | 333134 | 236 | 1 | ULS.e | 0.4*1.5*1.5 | 0.4*1.5*1.5 | 1*1.5*1.5
1 | 1*0.5 |  | 1*0.5 |  |  |  | 0.4*1.5 | 0.4*1.5 | 1*1.5 |  |  |  |  | 333135 | 240 | 1 | ULS.e | 0.4*1.5*1.5 | 0.4*1.5*1.5 | 1*1.5*1.5
1 | 1*0.5 |  | 1*0.5 |  |  |  | 0.4*1.5 | 0.4*1.5 | 1*1.5 |  |  |  |  | 333136 | 242 | 1 | ULS.e | 0.4*1.5*1.5 | 0.4*1.5*1.5 | 1*1.5*1.5
1 | 1*0.5 |  | 1*0.5 |  |  |  | -0.4*1.5 | -1*1.5 | -0.4*1.5 |  |  |  |  | 333137 | 233 | 1 | ULS.e | -0.4*1.5*1.5 | -1*1.5*1.5 | -0.4*1.5*1.5
1 | 1*0.5 |  | 1*0.5 |  |  |  | -0.4*1.5 | -1*1.5 | -0.4*1.5 |  |  |  |  | 333138 | 237 | 1 | ULS.e | -0.4*1.5*1.5 | -1*1.5*1.5 | -0.4*1.5*1.5
1 | 1*0.5 |  | 1*0.5 |  |  |  | -0.4*1.5 | -1*1.5 | -0.4*1.5 |  |  |  |  | 333139 | 241 | 1 | ULS.e | -0.4*1.5*1.5 | -1*1.5*1.5 | -0.4*1.5*1.5
1 | 1*0.5 |  | 1*0.5 |  |  |  | 0.4*1.5 | 1*1.5 | -0.4*1.5 |  |  |  |  | 333140 | 236 | 1 | ULS.e | 0.4*1.5*1.5 | 1*1.5*1.5 | -0.4*1.5*1.5
1 | 1*0.5 |  | 1*0.5 |  |  |  | 0.4*1.5 | 1*1.5 | -0.4*1.5 |  |  |  |  | 333141 | 240 | 1 | ULS.e | 0.4*1.5*1.5 | 1*1.5*1.5 | -0.4*1.5*1.5
1 | 1*0.5 |  | 1*0.5 |  |  |  | 0.4*1.5 | 1*1.5 | -0.4*1.5 |  |  |  |  | 333142 | 242 | 1 | ULS.e | 0.4*1.5*1.5 | 1*1.5*1.5 | -0.4*1.5*1.5
1 | 1*0.5 |  | 1*0.5 |  |  |  | -0.4*1.5 | -0.4*1.5 | -1*1.5 |  |  |  |  | 333143 | 233 | 1 | ULS.e | -0.4*1.5*1.5 | -0.4*1.5*1.5 | -1*1.5*1.5
1 | 1*0.5 |  | 1*0.5 |  |  |  | -0.4*1.5 | -0.4*1.5 | -1*1.5 |  |  |  |  | 333144 | 237 | 1 | ULS.e | -0.4*1.5*1.5 | -0.4*1.5*1.5 | -1*1.5*1.5
1 | 1*0.5 |  | 1*0.5 |  |  |  | -0.4*1.5 | -0.4*1.5 | -1*1.5 |  |  |  |  | 333145 | 241 | 1 | ULS.e | -0.4*1.5*1.5 | -0.4*1.5*1.5 | -1*1.5*1.5
1 | 1*0.5 |  | 1*0.5 |  |  |  | 0.4*1.5 | 0.4*1.5 | -1*1.5 |  |  |  |  | 333146 | 236 | 1 | ULS.e | 0.4*1.5*1.5 | 0.4*1.5*1.5 | -1*1.5*1.5
1 | 1*0.5 |  | 1*0.5 |  |  |  | 0.4*1.5 | 0.4*1.5 | -1*1.5 |  |  |  |  | 333147 | 240 | 1 | ULS.e | 0.4*1.5*1.5 | 0.4*1.5*1.5 | -1*1.5*1.5
1 | 1*0.5 |  | 1*0.5 |  |  |  | 0.4*1.5 | 0.4*1.5 | -1*1.5 |  |  |  |  | 333148 | 242 | 1 | ULS.e | 0.4*1.5*1.5 | 0.4*1.5*1.5 | -1*1.5*1.5
1 | 1*0.5 |  | 1*0.5 |  |  |  | -0.42*1.5 | -0.99*1.5 | 0.4*1.5 |  |  |  |  | 333149 | 243 | 1 | ULS.e | -0.42*1.5*1.5 | -0.99*1.5*1.5 | 0.4*1.5*1.5
1 | 1*0.5 |  | 1*0.5 |  |  |  | -0.42*1.5 | -0.99*1.5 | 0.4*1.5 |  |  |  |  | 333150 | 247 | 1 | ULS.e | -0.42*1.5*1.5 | -0.99*1.5*1.5 | 0.4*1.5*1.5
1 | 1*0.5 |  | 1*0.5 |  |  |  | -0.42*1.5 | -0.99*1.5 | 0.4*1.5 |  |  |  |  | 333151 | 251 | 1 | ULS.e | -0.42*1.5*1.5 | -0.99*1.5*1.5 | 0.4*1.5*1.5
1 | 1*0.5 |  | 1*0.5 |  |  |  | 0.42*1.5 | 0.99*1.5 | 0.4*1.5 |  |  |  |  | 333152 | 246 | 1 | ULS.e | 0.42*1.5*1.5 | 0.99*1.5*1.5 | 0.4*1.5*1.5
1 | 1*0.5 |  | 1*0.5 |  |  |  | 0.42*1.5 | 0.99*1.5 | 0.4*1.5 |  |  |  |  | 333153 | 250 | 1 | ULS.e | 0.42*1.5*1.5 | 0.99*1.5*1.5 | 0.4*1.5*1.5
1 | 1*0.5 |  | 1*0.5 |  |  |  | 0.42*1.5 | 0.99*1.5 | 0.4*1.5 |  |  |  |  | 333154 | 252 | 1 | ULS.e | 0.42*1.5*1.5 | 0.99*1.5*1.5 | 0.4*1.5*1.5
1 | 1*0.5 |  | 1*0.5 |  |  |  | 0*1.5 | -0.57*1.5 | 1*1.5 |  |  |  |  | 333155 | 243 | 1 | ULS.e | 0*1.5*1.5 | -0.57*1.5*1.5 | 1*1.5*1.5
1 | 1*0.5 |  | 1*0.5 |  |  |  | 0*1.5 | -0.57*1.5 | 1*1.5 |  |  |  |  | 333156 | 247 | 1 | ULS.e | 0*1.5*1.5 | -0.57*1.5*1.5 | 1*1.5*1.5
1 | 1*0.5 |  | 1*0.5 |  |  |  | 0*1.5 | -0.57*1.5 | 1*1.5 |  |  |  |  | 333157 | 251 | 1 | ULS.e | 0*1.5*1.5 | -0.57*1.5*1.5 | 1*1.5*1.5
1 | 1*0.5 |  | 1*0.5 |  |  |  | 0*1.5 | 0.57*1.5 | 1*1.5 |  |  |  |  | 333158 | 246 | 1 | ULS.e | 0*1.5*1.5 | 0.57*1.5*1.5 | 1*1.5*1.5
1 | 1*0.5 |  | 1*0.5 |  |  |  | 0*1.5 | 0.57*1.5 | 1*1.5 |  |  |  |  | 333159 | 250 | 1 | ULS.e | 0*1.5*1.5 | 0.57*1.5*1.5 | 1*1.5*1.5
1 | 1*0.5 |  | 1*0.5 |  |  |  | 0*1.5 | 0.57*1.5 | 1*1.5 |  |  |  |  | 333160 | 252 | 1 | ULS.e | 0*1.5*1.5 | 0.57*1.5*1.5 | 1*1.5*1.5
1 | 1*0.5 |  | 1*0.5 |  |  |  | -0.42*1.5 | -0.99*1.5 | -0.4*1.5 |  |  |  |  | 333161 | 243 | 1 | ULS.e | -0.42*1.5*1.5 | -0.99*1.5*1.5 | -0.4*1.5*1.5
1 | 1*0.5 |  | 1*0.5 |  |  |  | -0.42*1.5 | -0.99*1.5 | -0.4*1.5 |  |  |  |  | 333162 | 247 | 1 | ULS.e | -0.42*1.5*1.5 | -0.99*1.5*1.5 | -0.4*1.5*1.5
1 | 1*0.5 |  | 1*0.5 |  |  |  | -0.42*1.5 | -0.99*1.5 | -0.4*1.5 |  |  |  |  | 333163 | 251 | 1 | ULS.e | -0.42*1.5*1.5 | -0.99*1.5*1.5 | -0.4*1.5*1.5
1 | 1*0.5 |  | 1*0.5 |  |  |  | 0.42*1.5 | 0.99*1.5 | -0.4*1.5 |  |  |  |  | 333164 | 246 | 1 | ULS.e | 0.42*1.5*1.5 | 0.99*1.5*1.5 | -0.4*1.5*1.5
1 | 1*0.5 |  | 1*0.5 |  |  |  | 0.42*1.5 | 0.99*1.5 | -0.4*1.5 |  |  |  |  | 333165 | 250 | 1 | ULS.e | 0.42*1.5*1.5 | 0.99*1.5*1.5 | -0.4*1.5*1.5
1 | 1*0.5 |  | 1*0.5 |  |  |  | 0.42*1.5 | 0.99*1.5 | -0.4*1.5 |  |  |  |  | 333166 | 252 | 1 | ULS.e | 0.42*1.5*1.5 | 0.99*1.5*1.5 | -0.4*1.5*1.5
1 | 1*0.5 |  | 1*0.5 |  |  |  | 0*1.5 | -0.57*1.5 | -1*1.5 |  |  |  |  | 333167 | 243 | 1 | ULS.e | 0*1.5*1.5 | -0.57*1.5*1.5 | -1*1.5*1.5
1 | 1*0.5 |  | 1*0.5 |  |  |  | 0*1.5 | -0.57*1.5 | -1*1.5 |  |  |  |  | 333168 | 247 | 1 | ULS.e | 0*1.5*1.5 | -0.57*1.5*1.5 | -1*1.5*1.5
1 | 1*0.5 |  | 1*0.5 |  |  |  | 0*1.5 | -0.57*1.5 | -1*1.5 |  |  |  |  | 333169 | 251 | 1 | ULS.e | 0*1.5*1.5 | -0.57*1.5*1.5 | -1*1.5*1.5
1 | 1*0.5 |  | 1*0.5 |  |  |  | 0*1.5 | 0.57*1.5 | -1*1.5 |  |  |  |  | 333170 | 246 | 1 | ULS.e | 0*1.5*1.5 | 0.57*1.5*1.5 | -1*1.5*1.5
1 | 1*0.5 |  | 1*0.5 |  |  |  | 0*1.5 | 0.57*1.5 | -1*1.5 |  |  |  |  | 333171 | 250 | 1 | ULS.e | 0*1.5*1.5 | 0.57*1.5*1.5 | -1*1.5*1.5
1 | 1*0.5 |  | 1*0.5 |  |  |  | 0*1.5 | 0.57*1.5 | -1*1.5 |  |  |  |  | 333172 | 252 | 1 | ULS.e | 0*1.5*1.5 | 0.57*1.5*1.5 | -1*1.5*1.5
1 | 1*0.5 |  | 1*0.5 |  |  |  | -1*1.5 | -0.4*1.5 | 0.4*1.5 |  |  |  | 1 | 335001 | 225 | 1 | ULS.e | -1*1.5*1.5 | -0.4*1.5*1.5 | 0.4*1.5*1.5
1 | 1*0.5 |  | 1*0.5 |  |  |  | -1*1.5 | -0.4*1.5 | 0.4*1.5 |  |  |  | 1 | 335002 | 229 | 1 | ULS.e | -1*1.5*1.5 | -0.4*1.5*1.5 | 0.4*1.5*1.5
1 | 1*0.5 |  | 1*0.5 |  |  |  | 1*1.5 | 0.4*1.5 | 0.4*1.5 |  |  |  | 1 | 335003 | 224 | 1 | ULS.e | 1*1.5*1.5 | 0.4*1.5*1.5 | 0.4*1.5*1.5
1 | 1*0.5 |  | 1*0.5 |  |  |  | 1*1.5 | 0.4*1.5 | 0.4*1.5 |  |  |  | 1 | 335004 | 228 | 1 | ULS.e | 1*1.5*1.5 | 0.4*1.5*1.5 | 0.4*1.5*1.5
1 | 1*0.5 |  | 1*0.5 |  |  |  | -0.4*1.5 | -0.4*1.5 | 1*1.5 |  |  |  | 1 | 335005 | 225 | 1 | ULS.e | -0.4*1.5*1.5 | -0.4*1.5*1.5 | 1*1.5*1.5
1 | 1*0.5 |  | 1*0.5 |  |  |  | -0.4*1.5 | -0.4*1.5 | 1*1.5 |  |  |  | 1 | 335006 | 229 | 1 | ULS.e | -0.4*1.5*1.5 | -0.4*1.5*1.5 | 1*1.5*1.5
1 | 1*0.5 |  | 1*0.5 |  |  |  | 0.4*1.5 | 0.4*1.5 | 1*1.5 |  |  |  | 1 | 335007 | 224 | 1 | ULS.e | 0.4*1.5*1.5 | 0.4*1.5*1.5 | 1*1.5*1.5
1 | 1*0.5 |  | 1*0.5 |  |  |  | 0.4*1.5 | 0.4*1.5 | 1*1.5 |  |  |  | 1 | 335008 | 228 | 1 | ULS.e | 0.4*1.5*1.5 | 0.4*1.5*1.5 | 1*1.5*1.5
1 | 1*0.5 |  | 1*0.5 |  |  |  | -1*1.5 | -0.4*1.5 | -0.4*1.5 |  |  |  | 1 | 335009 | 225 | 1 | ULS.e | -1*1.5*1.5 | -0.4*1.5*1.5 | -0.4*1.5*1.5
1 | 1*0.5 |  | 1*0.5 |  |  |  | -1*1.5 | -0.4*1.5 | -0.4*1.5 |  |  |  | 1 | 335010 | 229 | 1 | ULS.e | -1*1.5*1.5 | -0.4*1.5*1.5 | -0.4*1.5*1.5
1 | 1*0.5 |  | 1*0.5 |  |  |  | 1*1.5 | 0.4*1.5 | -0.4*1.5 |  |  |  | 1 | 335011 | 224 | 1 | ULS.e | 1*1.5*1.5 | 0.4*1.5*1.5 | -0.4*1.5*1.5
1 | 1*0.5 |  | 1*0.5 |  |  |  | 1*1.5 | 0.4*1.5 | -0.4*1.5 |  |  |  | 1 | 335012 | 228 | 1 | ULS.e | 1*1.5*1.5 | 0.4*1.5*1.5 | -0.4*1.5*1.5
1 | 1*0.5 |  | 1*0.5 |  |  |  | -0.4*1.5 | -0.4*1.5 | -1*1.5 |  |  |  | 1 | 335013 | 225 | 1 | ULS.e | -0.4*1.5*1.5 | -0.4*1.5*1.5 | -1*1.5*1.5
1 | 1*0.5 |  | 1*0.5 |  |  |  | -0.4*1.5 | -0.4*1.5 | -1*1.5 |  |  |  | 1 | 335014 | 229 | 1 | ULS.e | -0.4*1.5*1.5 | -0.4*1.5*1.5 | -1*1.5*1.5
1 | 1*0.5 |  | 1*0.5 |  |  |  | 0.4*1.5 | 0.4*1.5 | -1*1.5 |  |  |  | 1 | 335015 | 224 | 1 | ULS.e | 0.4*1.5*1.5 | 0.4*1.5*1.5 | -1*1.5*1.5
1 | 1*0.5 |  | 1*0.5 |  |  |  | 0.4*1.5 | 0.4*1.5 | -1*1.5 |  |  |  | 1 | 335016 | 228 | 1 | ULS.e | 0.4*1.5*1.5 | 0.4*1.5*1.5 | -1*1.5*1.5
1 | 1*0.5 |  | 1*0.5 |  |  |  | -0.4*1.5 | -1*1.5 | 0.4*1.5 |  |  |  | 1 | 335017 | 235 | 1 | ULS.e | -0.4*1.5*1.5 | -1*1.5*1.5 | 0.4*1.5*1.5
1 | 1*0.5 |  | 1*0.5 |  |  |  | -0.4*1.5 | -1*1.5 | 0.4*1.5 |  |  |  | 1 | 335018 | 239 | 1 | ULS.e | -0.4*1.5*1.5 | -1*1.5*1.5 | 0.4*1.5*1.5
1 | 1*0.5 |  | 1*0.5 |  |  |  | 0.4*1.5 | 1*1.5 | 0.4*1.5 |  |  |  | 1 | 335019 | 234 | 1 | ULS.e | 0.4*1.5*1.5 | 1*1.5*1.5 | 0.4*1.5*1.5
1 | 1*0.5 |  | 1*0.5 |  |  |  | 0.4*1.5 | 1*1.5 | 0.4*1.5 |  |  |  | 1 | 335020 | 238 | 1 | ULS.e | 0.4*1.5*1.5 | 1*1.5*1.5 | 0.4*1.5*1.5
1 | 1*0.5 |  | 1*0.5 |  |  |  | -0.4*1.5 | -0.4*1.5 | 1*1.5 |  |  |  | 1 | 335021 | 235 | 1 | ULS.e | -0.4*1.5*1.5 | -0.4*1.5*1.5 | 1*1.5*1.5
1 | 1*0.5 |  | 1*0.5 |  |  |  | -0.4*1.5 | -0.4*1.5 | 1*1.5 |  |  |  | 1 | 335022 | 239 | 1 | ULS.e | -0.4*1.5*1.5 | -0.4*1.5*1.5 | 1*1.5*1.5
1 | 1*0.5 |  | 1*0.5 |  |  |  | 0.4*1.5 | 0.4*1.5 | 1*1.5 |  |  |  | 1 | 335023 | 234 | 1 | ULS.e | 0.4*1.5*1.5 | 0.4*1.5*1.5 | 1*1.5*1.5
1 | 1*0.5 |  | 1*0.5 |  |  |  | 0.4*1.5 | 0.4*1.5 | 1*1.5 |  |  |  | 1 | 335024 | 238 | 1 | ULS.e | 0.4*1.5*1.5 | 0.4*1.5*1.5 | 1*1.5*1.5
1 | 1*0.5 |  | 1*0.5 |  |  |  | -0.4*1.5 | -1*1.5 | -0.4*1.5 |  |  |  | 1 | 335025 | 235 | 1 | ULS.e | -0.4*1.5*1.5 | -1*1.5*1.5 | -0.4*1.5*1.5
1 | 1*0.5 |  | 1*0.5 |  |  |  | -0.4*1.5 | -1*1.5 | -0.4*1.5 |  |  |  | 1 | 335026 | 239 | 1 | ULS.e | -0.4*1.5*1.5 | -1*1.5*1.5 | -0.4*1.5*1.5
1 | 1*0.5 |  | 1*0.5 |  |  |  | 0.4*1.5 | 1*1.5 | -0.4*1.5 |  |  |  | 1 | 335027 | 234 | 1 | ULS.e | 0.4*1.5*1.5 | 1*1.5*1.5 | -0.4*1.5*1.5
1 | 1*0.5 |  | 1*0.5 |  |  |  | 0.4*1.5 | 1*1.5 | -0.4*1.5 |  |  |  | 1 | 335028 | 238 | 1 | ULS.e | 0.4*1.5*1.5 | 1*1.5*1.5 | -0.4*1.5*1.5
1 | 1*0.5 |  | 1*0.5 |  |  |  | -0.4*1.5 | -0.4*1.5 | -1*1.5 |  |  |  | 1 | 335029 | 235 | 1 | ULS.e | -0.4*1.5*1.5 | -0.4*1.5*1.5 | -1*1.5*1.5
1 | 1*0.5 |  | 1*0.5 |  |  |  | -0.4*1.5 | -0.4*1.5 | -1*1.5 |  |  |  | 1 | 335030 | 239 | 1 | ULS.e | -0.4*1.5*1.5 | -0.4*1.5*1.5 | -1*1.5*1.5
1 | 1*0.5 |  | 1*0.5 |  |  |  | 0.4*1.5 | 0.4*1.5 | -1*1.5 |  |  |  | 1 | 335031 | 234 | 1 | ULS.e | 0.4*1.5*1.5 | 0.4*1.5*1.5 | -1*1.5*1.5
1 | 1*0.5 |  | 1*0.5 |  |  |  | 0.4*1.5 | 0.4*1.5 | -1*1.5 |  |  |  | 1 | 335032 | 238 | 1 | ULS.e | 0.4*1.5*1.5 | 0.4*1.5*1.5 | -1*1.5*1.5
1 | 1*0.5 |  | 1*0.5 |  |  |  | -0.42*1.5 | -0.99*1.5 | 0.4*1.5 |  |  |  | 1 | 335033 | 245 | 1 | ULS.e | -0.42*1.5*1.5 | -0.99*1.5*1.5 | 0.4*1.5*1.5
1 | 1*0.5 |  | 1*0.5 |  |  |  | -0.42*1.5 | -0.99*1.5 | 0.4*1.5 |  |  |  | 1 | 335034 | 249 | 1 | ULS.e | -0.42*1.5*1.5 | -0.99*1.5*1.5 | 0.4*1.5*1.5
1 | 1*0.5 |  | 1*0.5 |  |  |  | 0.42*1.5 | 0.99*1.5 | 0.4*1.5 |  |  |  | 1 | 335035 | 244 | 1 | ULS.e | 0.42*1.5*1.5 | 0.99*1.5*1.5 | 0.4*1.5*1.5
1 | 1*0.5 |  | 1*0.5 |  |  |  | 0.42*1.5 | 0.99*1.5 | 0.4*1.5 |  |  |  | 1 | 335036 | 248 | 1 | ULS.e | 0.42*1.5*1.5 | 0.99*1.5*1.5 | 0.4*1.5*1.5
1 | 1*0.5 |  | 1*0.5 |  |  |  | 0*1.5 | -0.57*1.5 | 1*1.5 |  |  |  | 1 | 335037 | 245 | 1 | ULS.e | 0*1.5*1.5 | -0.57*1.5*1.5 | 1*1.5*1.5
1 | 1*0.5 |  | 1*0.5 |  |  |  | 0*1.5 | -0.57*1.5 | 1*1.5 |  |  |  | 1 | 335038 | 249 | 1 | ULS.e | 0*1.5*1.5 | -0.57*1.5*1.5 | 1*1.5*1.5
1 | 1*0.5 |  | 1*0.5 |  |  |  | 0*1.5 | 0.57*1.5 | 1*1.5 |  |  |  | 1 | 335039 | 244 | 1 | ULS.e | 0*1.5*1.5 | 0.57*1.5*1.5 | 1*1.5*1.5
1 | 1*0.5 |  | 1*0.5 |  |  |  | 0*1.5 | 0.57*1.5 | 1*1.5 |  |  |  | 1 | 335040 | 248 | 1 | ULS.e | 0*1.5*1.5 | 0.57*1.5*1.5 | 1*1.5*1.5
1 | 1*0.5 |  | 1*0.5 |  |  |  | -0.42*1.5 | -0.99*1.5 | -0.4*1.5 |  |  |  | 1 | 335041 | 245 | 1 | ULS.e | -0.42*1.5*1.5 | -0.99*1.5*1.5 | -0.4*1.5*1.5
1 | 1*0.5 |  | 1*0.5 |  |  |  | -0.42*1.5 | -0.99*1.5 | -0.4*1.5 |  |  |  | 1 | 335042 | 249 | 1 | ULS.e | -0.42*1.5*1.5 | -0.99*1.5*1.5 | -0.4*1.5*1.5
1 | 1*0.5 |  | 1*0.5 |  |  |  | 0.42*1.5 | 0.99*1.5 | -0.4*1.5 |  |  |  | 1 | 335043 | 244 | 1 | ULS.e | 0.42*1.5*1.5 | 0.99*1.5*1.5 | -0.4*1.5*1.5
1 | 1*0.5 |  | 1*0.5 |  |  |  | 0.42*1.5 | 0.99*1.5 | -0.4*1.5 |  |  |  | 1 | 335044 | 248 | 1 | ULS.e | 0.42*1.5*1.5 | 0.99*1.5*1.5 | -0.4*1.5*1.5
1 | 1*0.5 |  | 1*0.5 |  |  |  | 0*1.5 | -0.57*1.5 | -1*1.5 |  |  |  | 1 | 335045 | 245 | 1 | ULS.e | 0*1.5*1.5 | -0.57*1.5*1.5 | -1*1.5*1.5
1 | 1*0.5 |  | 1*0.5 |  |  |  | 0*1.5 | -0.57*1.5 | -1*1.5 |  |  |  | 1 | 335046 | 249 | 1 | ULS.e | 0*1.5*1.5 | -0.57*1.5*1.5 | -1*1.5*1.5
1 | 1*0.5 |  | 1*0.5 |  |  |  | 0*1.5 | 0.57*1.5 | -1*1.5 |  |  |  | 1 | 335047 | 244 | 1 | ULS.e | 0*1.5*1.5 | 0.57*1.5*1.5 | -1*1.5*1.5
1 | 1*0.5 |  | 1*0.5 |  |  |  | 0*1.5 | 0.57*1.5 | -1*1.5 |  |  |  | 1 | 335048 | 248 | 1 | ULS.e | 0*1.5*1.5 | 0.57*1.5*1.5 | -1*1.5*1.5

## SL_Beyond_basis_Cat_V
G+0.5Shr | Q0_normal_variable_load | T_W | Tqp_W | EX1 | EY1 | EZ1 | EX2 | EY2 | EZ2 | SMHV (X) | SMHV (Y) | SMHV (Z) | HIG_TK | Comb | LC (Cryostat) | Factor | Limit State
1 | 7 | 6 | 4 | 1000 | 2000 | 3000 | 4000 | 5000 | 6000 | 0 | 0 | 0 | 402
1 | 1*0.5 |  | 1*0.5 |  |  |  | 1*1.1 | 0.4*1.1 | -0.4*1.1 |  |  |  | 1 | 455101 | 3 | 1 | ULS.e | #VALUE! | #VALUE! | #VALUE! | #VALUE! | #VALUE! | #VALUE!
1 | 1*0.5 |  | 1*0.5 |  |  |  | 1*1.1 | 0.4*1.1 | -0.4*1.1 |  |  |  | 1 | 455102 | 7 | 1 | ULS.e | #VALUE! | #VALUE! | #VALUE! | #VALUE! | #VALUE! | #VALUE!
1 | 1*0.5 |  | 1*0.5 |  |  |  | 1*1.1 | 0.4*1.1 | -0.4*1.1 |  |  |  | 1 | 455103 | 10 | 1 | ULS.e | #VALUE! | #VALUE! | #VALUE! | #VALUE! | #VALUE! | #VALUE!
1 | 1*0.5 |  | 1*0.5 |  |  |  | -1*1.1 | -0.4*1.1 | -0.4*1.1 |  |  |  | 1 | 455104 | 2 | 1 | ULS.e | #VALUE! | #VALUE! | #VALUE! | #VALUE! | #VALUE! | #VALUE!
1 | 1*0.5 |  | 1*0.5 |  |  |  | -1*1.1 | -0.4*1.1 | -0.4*1.1 |  |  |  | 1 | 455105 | 6 | 1 | ULS.e | #VALUE! | #VALUE! | #VALUE! | #VALUE! | #VALUE! | #VALUE!
1 | 1*0.5 |  | 1*0.5 |  |  |  | -1*1.1 | -0.4*1.1 | -0.4*1.1 |  |  |  | 1 | 455106 | 9 | 1 | ULS.e | #VALUE! | #VALUE! | #VALUE! | #VALUE! | #VALUE! | #VALUE!
1 | 1*0.5 |  | 1*0.5 |  |  |  | 0.4*1.1 | 0.4*1.1 | -1*1.1 |  |  |  | 1 | 455107 | 3 | 1 | ULS.e | #VALUE! | #VALUE! | #VALUE! | #VALUE! | #VALUE! | #VALUE!
1 | 1*0.5 |  | 1*0.5 |  |  |  | 0.4*1.1 | 0.4*1.1 | -1*1.1 |  |  |  | 1 | 455108 | 7 | 1 | ULS.e | #VALUE! | #VALUE! | #VALUE! | #VALUE! | #VALUE! | #VALUE!
1 | 1*0.5 |  | 1*0.5 |  |  |  | 0.4*1.1 | 0.4*1.1 | -1*1.1 |  |  |  | 1 | 455109 | 10 | 1 | ULS.e | #VALUE! | #VALUE! | #VALUE! | #VALUE! | #VALUE! | #VALUE!
1 | 1*0.5 |  | 1*0.5 |  |  |  | -0.4*1.1 | -0.4*1.1 | -1*1.1 |  |  |  | 1 | 455110 | 2 | 1 | ULS.e | #VALUE! | #VALUE! | #VALUE! | #VALUE! | #VALUE! | #VALUE!
1 | 1*0.5 |  | 1*0.5 |  |  |  | -0.4*1.1 | -0.4*1.1 | -1*1.1 |  |  |  | 1 | 455111 | 6 | 1 | ULS.e | #VALUE! | #VALUE! | #VALUE! | #VALUE! | #VALUE! | #VALUE!
1 | 1*0.5 |  | 1*0.5 |  |  |  | -0.4*1.1 | -0.4*1.1 | -1*1.1 |  |  |  | 1 | 455112 | 9 | 1 | ULS.e | #VALUE! | #VALUE! | #VALUE! | #VALUE! | #VALUE! | #VALUE!
1 | 1*0.5 |  | 1*0.5 |  |  |  | 1*1.1 | 0.4*1.1 | 0.4*1.1 |  |  |  | 1 | 455113 | 3 | 1 | ULS.e | #VALUE! | #VALUE! | #VALUE! | #VALUE! | #VALUE! | #VALUE!
1 | 1*0.5 |  | 1*0.5 |  |  |  | 1*1.1 | 0.4*1.1 | 0.4*1.1 |  |  |  | 1 | 455114 | 7 | 1 | ULS.e | #VALUE! | #VALUE! | #VALUE! | #VALUE! | #VALUE! | #VALUE!
1 | 1*0.5 |  | 1*0.5 |  |  |  | 1*1.1 | 0.4*1.1 | 0.4*1.1 |  |  |  | 1 | 455115 | 10 | 1 | ULS.e | #VALUE! | #VALUE! | #VALUE! | #VALUE! | #VALUE! | #VALUE!
1 | 1*0.5 |  | 1*0.5 |  |  |  | -1*1.1 | -0.4*1.1 | 0.4*1.1 |  |  |  | 1 | 455116 | 2 | 1 | ULS.e | #VALUE! | #VALUE! | #VALUE! | #VALUE! | #VALUE! | #VALUE!
1 | 1*0.5 |  | 1*0.5 |  |  |  | -1*1.1 | -0.4*1.1 | 0.4*1.1 |  |  |  | 1 | 455117 | 6 | 1 | ULS.e | #VALUE! | #VALUE! | #VALUE! | #VALUE! | #VALUE! | #VALUE!
1 | 1*0.5 |  | 1*0.5 |  |  |  | -1*1.1 | -0.4*1.1 | 0.4*1.1 |  |  |  | 1 | 455118 | 9 | 1 | ULS.e | #VALUE! | #VALUE! | #VALUE! | #VALUE! | #VALUE! | #VALUE!
1 | 1*0.5 |  | 1*0.5 |  |  |  | 0.4*1.1 | 0.4*1.1 | 1*1.1 |  |  |  | 1 | 455119 | 3 | 1 | ULS.e | #VALUE! | #VALUE! | #VALUE! | #VALUE! | #VALUE! | #VALUE!
1 | 1*0.5 |  | 1*0.5 |  |  |  | 0.4*1.1 | 0.4*1.1 | 1*1.1 |  |  |  | 1 | 455120 | 7 | 1 | ULS.e | #VALUE! | #VALUE! | #VALUE! | #VALUE! | #VALUE! | #VALUE!
1 | 1*0.5 |  | 1*0.5 |  |  |  | 0.4*1.1 | 0.4*1.1 | 1*1.1 |  |  |  | 1 | 455121 | 10 | 1 | ULS.e | #VALUE! | #VALUE! | #VALUE! | #VALUE! | #VALUE! | #VALUE!
1 | 1*0.5 |  | 1*0.5 |  |  |  | -0.4*1.1 | -0.4*1.1 | 1*1.1 |  |  |  | 1 | 455122 | 2 | 1 | ULS.e | #VALUE! | #VALUE! | #VALUE! | #VALUE! | #VALUE! | #VALUE!
1 | 1*0.5 |  | 1*0.5 |  |  |  | -0.4*1.1 | -0.4*1.1 | 1*1.1 |  |  |  | 1 | 455123 | 6 | 1 | ULS.e | #VALUE! | #VALUE! | #VALUE! | #VALUE! | #VALUE! | #VALUE!
1 | 1*0.5 |  | 1*0.5 |  |  |  | -0.4*1.1 | -0.4*1.1 | 1*1.1 |  |  |  | 1 | 455124 | 9 | 1 | ULS.e | #VALUE! | #VALUE! | #VALUE! | #VALUE! | #VALUE! | #VALUE!
1 | 1*0.5 |  | 1*0.5 |  |  |  | 0.4*1.1 | 1*1.1 | -0.4*1.1 |  |  |  | 1 | 455125 | 14 | 1 | ULS.e | #VALUE! | #VALUE! | #VALUE! | #VALUE! | #VALUE! | #VALUE!
1 | 1*0.5 |  | 1*0.5 |  |  |  | 0.4*1.1 | 1*1.1 | -0.4*1.1 |  |  |  | 1 | 455126 | 18 | 1 | ULS.e | #VALUE! | #VALUE! | #VALUE! | #VALUE! | #VALUE! | #VALUE!
1 | 1*0.5 |  | 1*0.5 |  |  |  | 0.4*1.1 | 1*1.1 | -0.4*1.1 |  |  |  | 1 | 455127 | 21 | 1 | ULS.e | #VALUE! | #VALUE! | #VALUE! | #VALUE! | #VALUE! | #VALUE!
1 | 1*0.5 |  | 1*0.5 |  |  |  | -0.4*1.1 | -1*1.1 | -0.4*1.1 |  |  |  | 1 | 455128 | 13 | 1 | ULS.e | #VALUE! | #VALUE! | #VALUE! | #VALUE! | #VALUE! | #VALUE!
1 | 1*0.5 |  | 1*0.5 |  |  |  | -0.4*1.1 | -1*1.1 | -0.4*1.1 |  |  |  | 1 | 455129 | 17 | 1 | ULS.e | #VALUE! | #VALUE! | #VALUE! | #VALUE! | #VALUE! | #VALUE!
1 | 1*0.5 |  | 1*0.5 |  |  |  | -0.4*1.1 | -1*1.1 | -0.4*1.1 |  |  |  | 1 | 455130 | 20 | 1 | ULS.e | #VALUE! | #VALUE! | #VALUE! | #VALUE! | #VALUE! | #VALUE!
1 | 1*0.5 |  | 1*0.5 |  |  |  | 0.4*1.1 | 0.4*1.1 | -1*1.1 |  |  |  | 1 | 455131 | 14 | 1 | ULS.e | #VALUE! | #VALUE! | #VALUE! | #VALUE! | #VALUE! | #VALUE!
1 | 1*0.5 |  | 1*0.5 |  |  |  | 0.4*1.1 | 0.4*1.1 | -1*1.1 |  |  |  | 1 | 455132 | 18 | 1 | ULS.e | #VALUE! | #VALUE! | #VALUE! | #VALUE! | #VALUE! | #VALUE!
1 | 1*0.5 |  | 1*0.5 |  |  |  | 0.4*1.1 | 0.4*1.1 | -1*1.1 |  |  |  | 1 | 455133 | 21 | 1 | ULS.e | #VALUE! | #VALUE! | #VALUE! | #VALUE! | #VALUE! | #VALUE!
1 | 1*0.5 |  | 1*0.5 |  |  |  | -0.4*1.1 | -0.4*1.1 | -1*1.1 |  |  |  | 1 | 455134 | 13 | 1 | ULS.e | #VALUE! | #VALUE! | #VALUE! | #VALUE! | #VALUE! | #VALUE!
1 | 1*0.5 |  | 1*0.5 |  |  |  | -0.4*1.1 | -0.4*1.1 | -1*1.1 |  |  |  | 1 | 455135 | 17 | 1 | ULS.e | #VALUE! | #VALUE! | #VALUE! | #VALUE! | #VALUE! | #VALUE!
1 | 1*0.5 |  | 1*0.5 |  |  |  | -0.4*1.1 | -0.4*1.1 | -1*1.1 |  |  |  | 1 | 455136 | 20 | 1 | ULS.e | #VALUE! | #VALUE! | #VALUE! | #VALUE! | #VALUE! | #VALUE!
1 | 1*0.5 |  | 1*0.5 |  |  |  | 0.4*1.1 | 1*1.1 | 0.4*1.1 |  |  |  | 1 | 455137 | 14 | 1 | ULS.e | #VALUE! | #VALUE! | #VALUE! | #VALUE! | #VALUE! | #VALUE!
1 | 1*0.5 |  | 1*0.5 |  |  |  | 0.4*1.1 | 1*1.1 | 0.4*1.1 |  |  |  | 1 | 455138 | 18 | 1 | ULS.e | #VALUE! | #VALUE! | #VALUE! | #VALUE! | #VALUE! | #VALUE!
1 | 1*0.5 |  | 1*0.5 |  |  |  | 0.4*1.1 | 1*1.1 | 0.4*1.1 |  |  |  | 1 | 455139 | 21 | 1 | ULS.e | #VALUE! | #VALUE! | #VALUE! | #VALUE! | #VALUE! | #VALUE!
1 | 1*0.5 |  | 1*0.5 |  |  |  | -0.4*1.1 | -1*1.1 | 0.4*1.1 |  |  |  | 1 | 455140 | 13 | 1 | ULS.e | #VALUE! | #VALUE! | #VALUE! | #VALUE! | #VALUE! | #VALUE!
1 | 1*0.5 |  | 1*0.5 |  |  |  | -0.4*1.1 | -1*1.1 | 0.4*1.1 |  |  |  | 1 | 455141 | 17 | 1 | ULS.e | #VALUE! | #VALUE! | #VALUE! | #VALUE! | #VALUE! | #VALUE!
1 | 1*0.5 |  | 1*0.5 |  |  |  | -0.4*1.1 | -1*1.1 | 0.4*1.1 |  |  |  | 1 | 455142 | 20 | 1 | ULS.e | #VALUE! | #VALUE! | #VALUE! | #VALUE! | #VALUE! | #VALUE!
1 | 1*0.5 |  | 1*0.5 |  |  |  | 0.4*1.1 | 0.4*1.1 | 1*1.1 |  |  |  | 1 | 455143 | 14 | 1 | ULS.e | #VALUE! | #VALUE! | #VALUE! | #VALUE! | #VALUE! | #VALUE!
1 | 1*0.5 |  | 1*0.5 |  |  |  | 0.4*1.1 | 0.4*1.1 | 1*1.1 |  |  |  | 1 | 455144 | 18 | 1 | ULS.e | #VALUE! | #VALUE! | #VALUE! | #VALUE! | #VALUE! | #VALUE!
1 | 1*0.5 |  | 1*0.5 |  |  |  | 0.4*1.1 | 0.4*1.1 | 1*1.1 |  |  |  | 1 | 455145 | 21 | 1 | ULS.e | #VALUE! | #VALUE! | #VALUE! | #VALUE! | #VALUE! | #VALUE!
1 | 1*0.5 |  | 1*0.5 |  |  |  | -0.4*1.1 | -0.4*1.1 | 1*1.1 |  |  |  | 1 | 455146 | 13 | 1 | ULS.e | #VALUE! | #VALUE! | #VALUE! | #VALUE! | #VALUE! | #VALUE!
1 | 1*0.5 |  | 1*0.5 |  |  |  | -0.4*1.1 | -0.4*1.1 | 1*1.1 |  |  |  | 1 | 455147 | 17 | 1 | ULS.e | #VALUE! | #VALUE! | #VALUE! | #VALUE! | #VALUE! | #VALUE!
1 | 1*0.5 |  | 1*0.5 |  |  |  | -0.4*1.1 | -0.4*1.1 | 1*1.1 |  |  |  | 1 | 455148 | 20 | 1 | ULS.e | #VALUE! | #VALUE! | #VALUE! | #VALUE! | #VALUE! | #VALUE!
1 | 1*0.5 |  | 1*0.5 |  |  |  | 0.43*1.1 | 0.99*1.1 | -0.4*1.1 |  |  |  | 1 | 455149 | 25 | 1 | ULS.e | #VALUE! | #VALUE! | #VALUE! | #VALUE! | #VALUE! | #VALUE!
1 | 1*0.5 |  | 1*0.5 |  |  |  | 0.43*1.1 | 0.99*1.1 | -0.4*1.1 |  |  |  | 1 | 455150 | 29 | 1 | ULS.e | #VALUE! | #VALUE! | #VALUE! | #VALUE! | #VALUE! | #VALUE!
1 | 1*0.5 |  | 1*0.5 |  |  |  | 0.43*1.1 | 0.99*1.1 | -0.4*1.1 |  |  |  | 1 | 455151 | 32 | 1 | ULS.e | #VALUE! | #VALUE! | #VALUE! | #VALUE! | #VALUE! | #VALUE!
1 | 1*0.5 |  | 1*0.5 |  |  |  | -0.43*1.1 | -0.99*1.1 | -0.4*1.1 |  |  |  | 1 | 455152 | 24 | 1 | ULS.e | #VALUE! | #VALUE! | #VALUE! | #VALUE! | #VALUE! | #VALUE!
1 | 1*0.5 |  | 1*0.5 |  |  |  | -0.43*1.1 | -0.99*1.1 | -0.4*1.1 |  |  |  | 1 | 455153 | 28 | 1 | ULS.e | #VALUE! | #VALUE! | #VALUE! | #VALUE! | #VALUE! | #VALUE!
1 | 1*0.5 |  | 1*0.5 |  |  |  | -0.43*1.1 | -0.99*1.1 | -0.4*1.1 |  |  |  | 1 | 455154 | 31 | 1 | ULS.e | #VALUE! | #VALUE! | #VALUE! | #VALUE! | #VALUE! | #VALUE!
1 | 1*0.5 |  | 1*0.5 |  |  |  | 0*1.1 | 0.56*1.1 | -1*1.1 |  |  |  | 1 | 455155 | 25 | 1 | ULS.e | #VALUE! | #VALUE! | #VALUE! | #VALUE! | #VALUE! | #VALUE!
1 | 1*0.5 |  | 1*0.5 |  |  |  | 0*1.1 | 0.56*1.1 | -1*1.1 |  |  |  | 1 | 455156 | 29 | 1 | ULS.e | #VALUE! | #VALUE! | #VALUE! | #VALUE! | #VALUE! | #VALUE!
1 | 1*0.5 |  | 1*0.5 |  |  |  | 0*1.1 | 0.56*1.1 | -1*1.1 |  |  |  | 1 | 455157 | 32 | 1 | ULS.e | #VALUE! | #VALUE! | #VALUE! | #VALUE! | #VALUE! | #VALUE!
1 | 1*0.5 |  | 1*0.5 |  |  |  | 0*1.1 | -0.56*1.1 | -1*1.1 |  |  |  | 1 | 455158 | 24 | 1 | ULS.e | #VALUE! | #VALUE! | #VALUE! | #VALUE! | #VALUE! | #VALUE!
1 | 1*0.5 |  | 1*0.5 |  |  |  | 0*1.1 | -0.56*1.1 | -1*1.1 |  |  |  | 1 | 455159 | 28 | 1 | ULS.e | #VALUE! | #VALUE! | #VALUE! | #VALUE! | #VALUE! | #VALUE!
1 | 1*0.5 |  | 1*0.5 |  |  |  | 0*1.1 | -0.56*1.1 | -1*1.1 |  |  |  | 1 | 455160 | 31 | 1 | ULS.e | #VALUE! | #VALUE! | #VALUE! | #VALUE! | #VALUE! | #VALUE!
1 | 1*0.5 |  | 1*0.5 |  |  |  | 0.43*1.1 | 0.99*1.1 | 0.4*1.1 |  |  |  | 1 | 455161 | 25 | 1 | ULS.e | #VALUE! | #VALUE! | #VALUE! | #VALUE! | #VALUE! | #VALUE!
1 | 1*0.5 |  | 1*0.5 |  |  |  | 0.43*1.1 | 0.99*1.1 | 0.4*1.1 |  |  |  | 1 | 455162 | 29 | 1 | ULS.e | #VALUE! | #VALUE! | #VALUE! | #VALUE! | #VALUE! | #VALUE!
1 | 1*0.5 |  | 1*0.5 |  |  |  | 0.43*1.1 | 0.99*1.1 | 0.4*1.1 |  |  |  | 1 | 455163 | 32 | 1 | ULS.e | #VALUE! | #VALUE! | #VALUE! | #VALUE! | #VALUE! | #VALUE!
1 | 1*0.5 |  | 1*0.5 |  |  |  | -0.43*1.1 | -0.99*1.1 | 0.4*1.1 |  |  |  | 1 | 455164 | 24 | 1 | ULS.e | #VALUE! | #VALUE! | #VALUE! | #VALUE! | #VALUE! | #VALUE!
1 | 1*0.5 |  | 1*0.5 |  |  |  | -0.43*1.1 | -0.99*1.1 | 0.4*1.1 |  |  |  | 1 | 455165 | 28 | 1 | ULS.e | #VALUE! | #VALUE! | #VALUE! | #VALUE! | #VALUE! | #VALUE!
1 | 1*0.5 |  | 1*0.5 |  |  |  | -0.43*1.1 | -0.99*1.1 | 0.4*1.1 |  |  |  | 1 | 455166 | 31 | 1 | ULS.e | #VALUE! | #VALUE! | #VALUE! | #VALUE! | #VALUE! | #VALUE!
1 | 1*0.5 |  | 1*0.5 |  |  |  | 0*1.1 | 0.56*1.1 | 1*1.1 |  |  |  | 1 | 455167 | 25 | 1 | ULS.e | #VALUE! | #VALUE! | #VALUE! | #VALUE! | #VALUE! | #VALUE!
1 | 1*0.5 |  | 1*0.5 |  |  |  | 0*1.1 | 0.56*1.1 | 1*1.1 |  |  |  | 1 | 455168 | 29 | 1 | ULS.e | #VALUE! | #VALUE! | #VALUE! | #VALUE! | #VALUE! | #VALUE!
1 | 1*0.5 |  | 1*0.5 |  |  |  | 0*1.1 | 0.56*1.1 | 1*1.1 |  |  |  | 1 | 455169 | 32 | 1 | ULS.e | #VALUE! | #VALUE! | #VALUE! | #VALUE! | #VALUE! | #VALUE!
1 | 1*0.5 |  | 1*0.5 |  |  |  | 0*1.1 | -0.56*1.1 | 1*1.1 |  |  |  | 1 | 455170 | 24 | 1 | ULS.e | #VALUE! | #VALUE! | #VALUE! | #VALUE! | #VALUE! | #VALUE!
1 | 1*0.5 |  | 1*0.5 |  |  |  | 0*1.1 | -0.56*1.1 | 1*1.1 |  |  |  | 1 | 455171 | 28 | 1 | ULS.e | #VALUE! | #VALUE! | #VALUE! | #VALUE! | #VALUE! | #VALUE!
1 | 1*0.5 |  | 1*0.5 |  |  |  | 0*1.1 | -0.56*1.1 | 1*1.1 |  |  |  | 1 | 455172 | 31 | 1 | ULS.e | #VALUE! | #VALUE! | #VALUE! | #VALUE! | #VALUE! | #VALUE!
1 | 1*0.5 |  | 1*0.5 |  |  |  | 1*1.1 | 0.4*1.1 | -0.4*1.1 |  |  |  |  | 455501 | 1 | 1 | ULS.e | #VALUE! | #VALUE! | #VALUE! | #VALUE! | #VALUE! | #VALUE!
1 | 1*0.5 |  | 1*0.5 |  |  |  | 1*1.1 | 0.4*1.1 | -0.4*1.1 |  |  |  |  | 455502 | 5 | 1 | ULS.e | #VALUE! | #VALUE! | #VALUE! | #VALUE! | #VALUE! | #VALUE!
1 | 1*0.5 |  | 1*0.5 |  |  |  | -1*1.1 | -0.4*1.1 | -0.4*1.1 |  |  |  |  | 455503 | 4 | 1 | ULS.e | #VALUE! | #VALUE! | #VALUE! | #VALUE! | #VALUE! | #VALUE!
1 | 1*0.5 |  | 1*0.5 |  |  |  | -1*1.1 | -0.4*1.1 | -0.4*1.1 |  |  |  |  | 455504 | 8 | 1 | ULS.e | #VALUE! | #VALUE! | #VALUE! | #VALUE! | #VALUE! | #VALUE!
1 | 1*0.5 |  | 1*0.5 |  |  |  | -1*1.1 | -0.4*1.1 | -0.4*1.1 |  |  |  |  | 455505 | 11 | 1 | ULS.e | #VALUE! | #VALUE! | #VALUE! | #VALUE! | #VALUE! | #VALUE!
1 | 1*0.5 |  | 1*0.5 |  |  |  | 0.4*1.1 | 0.4*1.1 | -1*1.1 |  |  |  |  | 455506 | 1 | 1 | ULS.e | #VALUE! | #VALUE! | #VALUE! | #VALUE! | #VALUE! | #VALUE!
1 | 1*0.5 |  | 1*0.5 |  |  |  | 0.4*1.1 | 0.4*1.1 | -1*1.1 |  |  |  |  | 455507 | 5 | 1 | ULS.e | #VALUE! | #VALUE! | #VALUE! | #VALUE! | #VALUE! | #VALUE!
1 | 1*0.5 |  | 1*0.5 |  |  |  | -0.4*1.1 | -0.4*1.1 | -1*1.1 |  |  |  |  | 455508 | 4 | 1 | ULS.e | #VALUE! | #VALUE! | #VALUE! | #VALUE! | #VALUE! | #VALUE!
1 | 1*0.5 |  | 1*0.5 |  |  |  | -0.4*1.1 | -0.4*1.1 | -1*1.1 |  |  |  |  | 455509 | 8 | 1 | ULS.e | #VALUE! | #VALUE! | #VALUE! | #VALUE! | #VALUE! | #VALUE!
1 | 1*0.5 |  | 1*0.5 |  |  |  | -0.4*1.1 | -0.4*1.1 | -1*1.1 |  |  |  |  | 455510 | 11 | 1 | ULS.e | #VALUE! | #VALUE! | #VALUE! | #VALUE! | #VALUE! | #VALUE!
1 | 1*0.5 |  | 1*0.5 |  |  |  | 1*1.1 | 0.4*1.1 | 0.4*1.1 |  |  |  |  | 455511 | 1 | 1 | ULS.e | #VALUE! | #VALUE! | #VALUE! | #VALUE! | #VALUE! | #VALUE!
1 | 1*0.5 |  | 1*0.5 |  |  |  | 1*1.1 | 0.4*1.1 | 0.4*1.1 |  |  |  |  | 455512 | 5 | 1 | ULS.e | #VALUE! | #VALUE! | #VALUE! | #VALUE! | #VALUE! | #VALUE!
1 | 1*0.5 |  | 1*0.5 |  |  |  | -1*1.1 | -0.4*1.1 | 0.4*1.1 |  |  |  |  | 455513 | 4 | 1 | ULS.e | #VALUE! | #VALUE! | #VALUE! | #VALUE! | #VALUE! | #VALUE!
1 | 1*0.5 |  | 1*0.5 |  |  |  | -1*1.1 | -0.4*1.1 | 0.4*1.1 |  |  |  |  | 455514 | 8 | 1 | ULS.e | #VALUE! | #VALUE! | #VALUE! | #VALUE! | #VALUE! | #VALUE!
1 | 1*0.5 |  | 1*0.5 |  |  |  | -1*1.1 | -0.4*1.1 | 0.4*1.1 |  |  |  |  | 455515 | 11 | 1 | ULS.e | #VALUE! | #VALUE! | #VALUE! | #VALUE! | #VALUE! | #VALUE!
1 | 1*0.5 |  | 1*0.5 |  |  |  | 0.4*1.1 | 0.4*1.1 | 1*1.1 |  |  |  |  | 455516 | 1 | 1 | ULS.e | #VALUE! | #VALUE! | #VALUE! | #VALUE! | #VALUE! | #VALUE!
1 | 1*0.5 |  | 1*0.5 |  |  |  | 0.4*1.1 | 0.4*1.1 | 1*1.1 |  |  |  |  | 455517 | 5 | 1 | ULS.e | #VALUE! | #VALUE! | #VALUE! | #VALUE! | #VALUE! | #VALUE!
1 | 1*0.5 |  | 1*0.5 |  |  |  | -0.4*1.1 | -0.4*1.1 | 1*1.1 |  |  |  |  | 455518 | 4 | 1 | ULS.e | #VALUE! | #VALUE! | #VALUE! | #VALUE! | #VALUE! | #VALUE!
1 | 1*0.5 |  | 1*0.5 |  |  |  | -0.4*1.1 | -0.4*1.1 | 1*1.1 |  |  |  |  | 455519 | 8 | 1 | ULS.e | #VALUE! | #VALUE! | #VALUE! | #VALUE! | #VALUE! | #VALUE!
1 | 1*0.5 |  | 1*0.5 |  |  |  | -0.4*1.1 | -0.4*1.1 | 1*1.1 |  |  |  |  | 455520 | 11 | 1 | ULS.e | #VALUE! | #VALUE! | #VALUE! | #VALUE! | #VALUE! | #VALUE!
1 | 1*0.5 |  | 1*0.5 |  |  |  | 0.4*1.1 | 1*1.1 | -0.4*1.1 |  |  |  |  | 455521 | 12 | 1 | ULS.e | #VALUE! | #VALUE! | #VALUE! | #VALUE! | #VALUE! | #VALUE!
1 | 1*0.5 |  | 1*0.5 |  |  |  | 0.4*1.1 | 1*1.1 | -0.4*1.1 |  |  |  |  | 455522 | 16 | 1 | ULS.e | #VALUE! | #VALUE! | #VALUE! | #VALUE! | #VALUE! | #VALUE!
1 | 1*0.5 |  | 1*0.5 |  |  |  | -0.4*1.1 | -1*1.1 | -0.4*1.1 |  |  |  |  | 455523 | 15 | 1 | ULS.e | #VALUE! | #VALUE! | #VALUE! | #VALUE! | #VALUE! | #VALUE!
1 | 1*0.5 |  | 1*0.5 |  |  |  | -0.4*1.1 | -1*1.1 | -0.4*1.1 |  |  |  |  | 455524 | 19 | 1 | ULS.e | #VALUE! | #VALUE! | #VALUE! | #VALUE! | #VALUE! | #VALUE!
1 | 1*0.5 |  | 1*0.5 |  |  |  | -0.4*1.1 | -1*1.1 | -0.4*1.1 |  |  |  |  | 455525 | 22 | 1 | ULS.e | #VALUE! | #VALUE! | #VALUE! | #VALUE! | #VALUE! | #VALUE!
1 | 1*0.5 |  | 1*0.5 |  |  |  | 0.4*1.1 | 0.4*1.1 | -1*1.1 |  |  |  |  | 455526 | 12 | 1 | ULS.e | #VALUE! | #VALUE! | #VALUE! | #VALUE! | #VALUE! | #VALUE!
1 | 1*0.5 |  | 1*0.5 |  |  |  | 0.4*1.1 | 0.4*1.1 | -1*1.1 |  |  |  |  | 455527 | 16 | 1 | ULS.e | #VALUE! | #VALUE! | #VALUE! | #VALUE! | #VALUE! | #VALUE!
1 | 1*0.5 |  | 1*0.5 |  |  |  | -0.4*1.1 | -0.4*1.1 | -1*1.1 |  |  |  |  | 455528 | 15 | 1 | ULS.e | #VALUE! | #VALUE! | #VALUE! | #VALUE! | #VALUE! | #VALUE!
1 | 1*0.5 |  | 1*0.5 |  |  |  | -0.4*1.1 | -0.4*1.1 | -1*1.1 |  |  |  |  | 455529 | 19 | 1 | ULS.e | #VALUE! | #VALUE! | #VALUE! | #VALUE! | #VALUE! | #VALUE!
1 | 1*0.5 |  | 1*0.5 |  |  |  | -0.4*1.1 | -0.4*1.1 | -1*1.1 |  |  |  |  | 455530 | 22 | 1 | ULS.e | #VALUE! | #VALUE! | #VALUE! | #VALUE! | #VALUE! | #VALUE!
1 | 1*0.5 |  | 1*0.5 |  |  |  | 0.4*1.1 | 1*1.1 | 0.4*1.1 |  |  |  |  | 455531 | 12 | 1 | ULS.e | #VALUE! | #VALUE! | #VALUE! | #VALUE! | #VALUE! | #VALUE!
1 | 1*0.5 |  | 1*0.5 |  |  |  | 0.4*1.1 | 1*1.1 | 0.4*1.1 |  |  |  |  | 455532 | 16 | 1 | ULS.e | #VALUE! | #VALUE! | #VALUE! | #VALUE! | #VALUE! | #VALUE!
1 | 1*0.5 |  | 1*0.5 |  |  |  | -0.4*1.1 | -1*1.1 | 0.4*1.1 |  |  |  |  | 455533 | 15 | 1 | ULS.e | #VALUE! | #VALUE! | #VALUE! | #VALUE! | #VALUE! | #VALUE!
1 | 1*0.5 |  | 1*0.5 |  |  |  | -0.4*1.1 | -1*1.1 | 0.4*1.1 |  |  |  |  | 455534 | 19 | 1 | ULS.e | #VALUE! | #VALUE! | #VALUE! | #VALUE! | #VALUE! | #VALUE!
1 | 1*0.5 |  | 1*0.5 |  |  |  | -0.4*1.1 | -1*1.1 | 0.4*1.1 |  |  |  |  | 455535 | 22 | 1 | ULS.e | #VALUE! | #VALUE! | #VALUE! | #VALUE! | #VALUE! | #VALUE!
1 | 1*0.5 |  | 1*0.5 |  |  |  | 0.4*1.1 | 0.4*1.1 | 1*1.1 |  |  |  |  | 455536 | 12 | 1 | ULS.e | #VALUE! | #VALUE! | #VALUE! | #VALUE! | #VALUE! | #VALUE!
1 | 1*0.5 |  | 1*0.5 |  |  |  | 0.4*1.1 | 0.4*1.1 | 1*1.1 |  |  |  |  | 455537 | 16 | 1 | ULS.e | #VALUE! | #VALUE! | #VALUE! | #VALUE! | #VALUE! | #VALUE!
1 | 1*0.5 |  | 1*0.5 |  |  |  | -0.4*1.1 | -0.4*1.1 | 1*1.1 |  |  |  |  | 455538 | 15 | 1 | ULS.e | #VALUE! | #VALUE! | #VALUE! | #VALUE! | #VALUE! | #VALUE!
1 | 1*0.5 |  | 1*0.5 |  |  |  | -0.4*1.1 | -0.4*1.1 | 1*1.1 |  |  |  |  | 455539 | 19 | 1 | ULS.e | #VALUE! | #VALUE! | #VALUE! | #VALUE! | #VALUE! | #VALUE!
1 | 1*0.5 |  | 1*0.5 |  |  |  | -0.4*1.1 | -0.4*1.1 | 1*1.1 |  |  |  |  | 455540 | 22 | 1 | ULS.e | #VALUE! | #VALUE! | #VALUE! | #VALUE! | #VALUE! | #VALUE!
1 | 1*0.5 |  | 1*0.5 |  |  |  | 0.43*1.1 | 0.99*1.1 | -0.4*1.1 |  |  |  |  | 455541 | 23 | 1 | ULS.e | #VALUE! | #VALUE! | #VALUE! | #VALUE! | #VALUE! | #VALUE!
1 | 1*0.5 |  | 1*0.5 |  |  |  | 0.43*1.1 | 0.99*1.1 | -0.4*1.1 |  |  |  |  | 455542 | 27 | 1 | ULS.e | #VALUE! | #VALUE! | #VALUE! | #VALUE! | #VALUE! | #VALUE!
1 | 1*0.5 |  | 1*0.5 |  |  |  | 0.43*1.1 | 0.99*1.1 | -0.4*1.1 |  |  |  |  | 455543 | 34 | 1 | ULS.e | #VALUE! | #VALUE! | #VALUE! | #VALUE! | #VALUE! | #VALUE!
1 | 1*0.5 |  | 1*0.5 |  |  |  | -0.43*1.1 | -0.99*1.1 | -0.4*1.1 |  |  |  |  | 455544 | 26 | 1 | ULS.e | #VALUE! | #VALUE! | #VALUE! | #VALUE! | #VALUE! | #VALUE!
1 | 1*0.5 |  | 1*0.5 |  |  |  | -0.43*1.1 | -0.99*1.1 | -0.4*1.1 |  |  |  |  | 455545 | 30 | 1 | ULS.e | #VALUE! | #VALUE! | #VALUE! | #VALUE! | #VALUE! | #VALUE!
1 | 1*0.5 |  | 1*0.5 |  |  |  | -0.43*1.1 | -0.99*1.1 | -0.4*1.1 |  |  |  |  | 455546 | 33 | 1 | ULS.e | #VALUE! | #VALUE! | #VALUE! | #VALUE! | #VALUE! | #VALUE!
1 | 1*0.5 |  | 1*0.5 |  |  |  | 0*1.1 | 0.56*1.1 | -1*1.1 |  |  |  |  | 455547 | 23 | 1 | ULS.e | #VALUE! | #VALUE! | #VALUE! | #VALUE! | #VALUE! | #VALUE!
1 | 1*0.5 |  | 1*0.5 |  |  |  | 0*1.1 | 0.56*1.1 | -1*1.1 |  |  |  |  | 455548 | 27 | 1 | ULS.e | #VALUE! | #VALUE! | #VALUE! | #VALUE! | #VALUE! | #VALUE!
1 | 1*0.5 |  | 1*0.5 |  |  |  | 0*1.1 | 0.56*1.1 | -1*1.1 |  |  |  |  | 455549 | 34 | 1 | ULS.e | #VALUE! | #VALUE! | #VALUE! | #VALUE! | #VALUE! | #VALUE!
1 | 1*0.5 |  | 1*0.5 |  |  |  | 0*1.1 | -0.56*1.1 | -1*1.1 |  |  |  |  | 455550 | 26 | 1 | ULS.e | #VALUE! | #VALUE! | #VALUE! | #VALUE! | #VALUE! | #VALUE!
1 | 1*0.5 |  | 1*0.5 |  |  |  | 0*1.1 | -0.56*1.1 | -1*1.1 |  |  |  |  | 455551 | 30 | 1 | ULS.e | #VALUE! | #VALUE! | #VALUE! | #VALUE! | #VALUE! | #VALUE!
1 | 1*0.5 |  | 1*0.5 |  |  |  | 0*1.1 | -0.56*1.1 | -1*1.1 |  |  |  |  | 455552 | 33 | 1 | ULS.e | #VALUE! | #VALUE! | #VALUE! | #VALUE! | #VALUE! | #VALUE!
1 | 1*0.5 |  | 1*0.5 |  |  |  | 0.43*1.1 | 0.99*1.1 | 0.4*1.1 |  |  |  |  | 455553 | 23 | 1 | ULS.e | #VALUE! | #VALUE! | #VALUE! | #VALUE! | #VALUE! | #VALUE!
1 | 1*0.5 |  | 1*0.5 |  |  |  | 0.43*1.1 | 0.99*1.1 | 0.4*1.1 |  |  |  |  | 455554 | 27 | 1 | ULS.e | #VALUE! | #VALUE! | #VALUE! | #VALUE! | #VALUE! | #VALUE!
1 | 1*0.5 |  | 1*0.5 |  |  |  | 0.43*1.1 | 0.99*1.1 | 0.4*1.1 |  |  |  |  | 455555 | 34 | 1 | ULS.e | #VALUE! | #VALUE! | #VALUE! | #VALUE! | #VALUE! | #VALUE!
1 | 1*0.5 |  | 1*0.5 |  |  |  | -0.43*1.1 | -0.99*1.1 | 0.4*1.1 |  |  |  |  | 455556 | 26 | 1 | ULS.e | #VALUE! | #VALUE! | #VALUE! | #VALUE! | #VALUE! | #VALUE!
1 | 1*0.5 |  | 1*0.5 |  |  |  | -0.43*1.1 | -0.99*1.1 | 0.4*1.1 |  |  |  |  | 455557 | 30 | 1 | ULS.e | #VALUE! | #VALUE! | #VALUE! | #VALUE! | #VALUE! | #VALUE!
1 | 1*0.5 |  | 1*0.5 |  |  |  | -0.43*1.1 | -0.99*1.1 | 0.4*1.1 |  |  |  |  | 455558 | 33 | 1 | ULS.e | #VALUE! | #VALUE! | #VALUE! | #VALUE! | #VALUE! | #VALUE!
1 | 1*0.5 |  | 1*0.5 |  |  |  | 0*1.1 | 0.56*1.1 | 1*1.1 |  |  |  |  | 455559 | 23 | 1 | ULS.e | #VALUE! | #VALUE! | #VALUE! | #VALUE! | #VALUE! | #VALUE!
1 | 1*0.5 |  | 1*0.5 |  |  |  | 0*1.1 | 0.56*1.1 | 1*1.1 |  |  |  |  | 455560 | 27 | 1 | ULS.e | #VALUE! | #VALUE! | #VALUE! | #VALUE! | #VALUE! | #VALUE!
1 | 1*0.5 |  | 1*0.5 |  |  |  | 0*1.1 | 0.56*1.1 | 1*1.1 |  |  |  |  | 455561 | 34 | 1 | ULS.e | #VALUE! | #VALUE! | #VALUE! | #VALUE! | #VALUE! | #VALUE!
1 | 1*0.5 |  | 1*0.5 |  |  |  | 0*1.1 | -0.56*1.1 | 1*1.1 |  |  |  |  | 455562 | 26 | 1 | ULS.e | #VALUE! | #VALUE! | #VALUE! | #VALUE! | #VALUE! | #VALUE!
1 | 1*0.5 |  | 1*0.5 |  |  |  | 0*1.1 | -0.56*1.1 | 1*1.1 |  |  |  |  | 455563 | 30 | 1 | ULS.e | #VALUE! | #VALUE! | #VALUE! | #VALUE! | #VALUE! | #VALUE!
1 | 1*0.5 |  | 1*0.5 |  |  |  | 0*1.1 | -0.56*1.1 | 1*1.1 |  |  |  |  | 455564 | 33 | 1 | ULS.e | #VALUE! | #VALUE! | #VALUE! | #VALUE! | #VALUE! | #VALUE!
1 | 1*0.5 |  | 1*0.5 |  |  |  | -1*1.1 | -0.4*1.1 | 0.4*1.1 |  |  |  | 1 | 555201 | 1204 | 1 | ULS.e | #VALUE! | #VALUE! | #VALUE! | #VALUE! | #VALUE! | #VALUE!
1 | 1*0.5 |  | 1*0.5 |  |  |  | -1*1.1 | -0.4*1.1 | 0.4*1.1 |  |  |  | 1 | 555202 | 1208 | 1 | ULS.e | #VALUE! | #VALUE! | #VALUE! | #VALUE! | #VALUE! | #VALUE!
1 | 1*0.5 |  | 1*0.5 |  |  |  | -1*1.1 | -0.4*1.1 | 0.4*1.1 |  |  |  | 1 | 555203 | 1211 | 1 | ULS.e | #VALUE! | #VALUE! | #VALUE! | #VALUE! | #VALUE! | #VALUE!
1 | 1*0.5 |  | 1*0.5 |  |  |  | 1*1.1 | 0.4*1.1 | 0.4*1.1 |  |  |  | 1 | 555204 | 1203 | 1 | ULS.e | #VALUE! | #VALUE! | #VALUE! | #VALUE! | #VALUE! | #VALUE!
1 | 1*0.5 |  | 1*0.5 |  |  |  | 1*1.1 | 0.4*1.1 | 0.4*1.1 |  |  |  | 1 | 555205 | 1207 | 1 | ULS.e | #VALUE! | #VALUE! | #VALUE! | #VALUE! | #VALUE! | #VALUE!
1 | 1*0.5 |  | 1*0.5 |  |  |  | 1*1.1 | 0.4*1.1 | 0.4*1.1 |  |  |  | 1 | 555206 | 1210 | 1 | ULS.e | #VALUE! | #VALUE! | #VALUE! | #VALUE! | #VALUE! | #VALUE!
1 | 1*0.5 |  | 1*0.5 |  |  |  | -0.4*1.1 | -0.4*1.1 | 1*1.1 |  |  |  | 1 | 555207 | 1204 | 1 | ULS.e | #VALUE! | #VALUE! | #VALUE! | #VALUE! | #VALUE! | #VALUE!
1 | 1*0.5 |  | 1*0.5 |  |  |  | -0.4*1.1 | -0.4*1.1 | 1*1.1 |  |  |  | 1 | 555208 | 1208 | 1 | ULS.e | #VALUE! | #VALUE! | #VALUE! | #VALUE! | #VALUE! | #VALUE!
1 | 1*0.5 |  | 1*0.5 |  |  |  | -0.4*1.1 | -0.4*1.1 | 1*1.1 |  |  |  | 1 | 555209 | 1211 | 1 | ULS.e | #VALUE! | #VALUE! | #VALUE! | #VALUE! | #VALUE! | #VALUE!
1 | 1*0.5 |  | 1*0.5 |  |  |  | 0.4*1.1 | 0.4*1.1 | 1*1.1 |  |  |  | 1 | 555210 | 1203 | 1 | ULS.e | #VALUE! | #VALUE! | #VALUE! | #VALUE! | #VALUE! | #VALUE!
1 | 1*0.5 |  | 1*0.5 |  |  |  | 0.4*1.1 | 0.4*1.1 | 1*1.1 |  |  |  | 1 | 555211 | 1207 | 1 | ULS.e | #VALUE! | #VALUE! | #VALUE! | #VALUE! | #VALUE! | #VALUE!
1 | 1*0.5 |  | 1*0.5 |  |  |  | 0.4*1.1 | 0.4*1.1 | 1*1.1 |  |  |  | 1 | 555212 | 1210 | 1 | ULS.e | #VALUE! | #VALUE! | #VALUE! | #VALUE! | #VALUE! | #VALUE!
1 | 1*0.5 |  | 1*0.5 |  |  |  | -1*1.1 | -0.4*1.1 | -0.4*1.1 |  |  |  | 1 | 555213 | 1204 | 1 | ULS.e | #VALUE! | #VALUE! | #VALUE! | #VALUE! | #VALUE! | #VALUE!
1 | 1*0.5 |  | 1*0.5 |  |  |  | -1*1.1 | -0.4*1.1 | -0.4*1.1 |  |  |  | 1 | 555214 | 1208 | 1 | ULS.e | #VALUE! | #VALUE! | #VALUE! | #VALUE! | #VALUE! | #VALUE!
1 | 1*0.5 |  | 1*0.5 |  |  |  | -1*1.1 | -0.4*1.1 | -0.4*1.1 |  |  |  | 1 | 555215 | 1211 | 1 | ULS.e | #VALUE! | #VALUE! | #VALUE! | #VALUE! | #VALUE! | #VALUE!
1 | 1*0.5 |  | 1*0.5 |  |  |  | 1*1.1 | 0.4*1.1 | -0.4*1.1 |  |  |  | 1 | 555216 | 1203 | 1 | ULS.e | #VALUE! | #VALUE! | #VALUE! | #VALUE! | #VALUE! | #VALUE!
1 | 1*0.5 |  | 1*0.5 |  |  |  | 1*1.1 | 0.4*1.1 | -0.4*1.1 |  |  |  | 1 | 555217 | 1207 | 1 | ULS.e | #VALUE! | #VALUE! | #VALUE! | #VALUE! | #VALUE! | #VALUE!
1 | 1*0.5 |  | 1*0.5 |  |  |  | 1*1.1 | 0.4*1.1 | -0.4*1.1 |  |  |  | 1 | 555218 | 1210 | 1 | ULS.e | #VALUE! | #VALUE! | #VALUE! | #VALUE! | #VALUE! | #VALUE!
1 | 1*0.5 |  | 1*0.5 |  |  |  | -0.4*1.1 | -0.4*1.1 | -1*1.1 |  |  |  | 1 | 555219 | 1204 | 1 | ULS.e | #VALUE! | #VALUE! | #VALUE! | #VALUE! | #VALUE! | #VALUE!
1 | 1*0.5 |  | 1*0.5 |  |  |  | -0.4*1.1 | -0.4*1.1 | -1*1.1 |  |  |  | 1 | 555220 | 1208 | 1 | ULS.e | #VALUE! | #VALUE! | #VALUE! | #VALUE! | #VALUE! | #VALUE!
1 | 1*0.5 |  | 1*0.5 |  |  |  | -0.4*1.1 | -0.4*1.1 | -1*1.1 |  |  |  | 1 | 555221 | 1211 | 1 | ULS.e | #VALUE! | #VALUE! | #VALUE! | #VALUE! | #VALUE! | #VALUE!
1 | 1*0.5 |  | 1*0.5 |  |  |  | 0.4*1.1 | 0.4*1.1 | -1*1.1 |  |  |  | 1 | 555222 | 1203 | 1 | ULS.e | #VALUE! | #VALUE! | #VALUE! | #VALUE! | #VALUE! | #VALUE!
1 | 1*0.5 |  | 1*0.5 |  |  |  | 0.4*1.1 | 0.4*1.1 | -1*1.1 |  |  |  | 1 | 555223 | 1207 | 1 | ULS.e | #VALUE! | #VALUE! | #VALUE! | #VALUE! | #VALUE! | #VALUE!
1 | 1*0.5 |  | 1*0.5 |  |  |  | 0.4*1.1 | 0.4*1.1 | -1*1.1 |  |  |  | 1 | 555224 | 1210 | 1 | ULS.e | #VALUE! | #VALUE! | #VALUE! | #VALUE! | #VALUE! | #VALUE!
1 | 1*0.5 |  | 1*0.5 |  |  |  | -0.4*1.1 | -1*1.1 | 0.4*1.1 |  |  |  | 1 | 555225 | 1215 | 1 | ULS.e | #VALUE! | #VALUE! | #VALUE! | #VALUE! | #VALUE! | #VALUE!
1 | 1*0.5 |  | 1*0.5 |  |  |  | -0.4*1.1 | -1*1.1 | 0.4*1.1 |  |  |  | 1 | 555226 | 1219 | 1 | ULS.e | #VALUE! | #VALUE! | #VALUE! | #VALUE! | #VALUE! | #VALUE!
1 | 1*0.5 |  | 1*0.5 |  |  |  | -0.4*1.1 | -1*1.1 | 0.4*1.1 |  |  |  | 1 | 555227 | 1222 | 1 | ULS.e | #VALUE! | #VALUE! | #VALUE! | #VALUE! | #VALUE! | #VALUE!
1 | 1*0.5 |  | 1*0.5 |  |  |  | 0.4*1.1 | 1*1.1 | 0.4*1.1 |  |  |  | 1 | 555228 | 1214 | 1 | ULS.e | #VALUE! | #VALUE! | #VALUE! | #VALUE! | #VALUE! | #VALUE!
1 | 1*0.5 |  | 1*0.5 |  |  |  | 0.4*1.1 | 1*1.1 | 0.4*1.1 |  |  |  | 1 | 555229 | 1218 | 1 | ULS.e | #VALUE! | #VALUE! | #VALUE! | #VALUE! | #VALUE! | #VALUE!
1 | 1*0.5 |  | 1*0.5 |  |  |  | 0.4*1.1 | 1*1.1 | 0.4*1.1 |  |  |  | 1 | 555230 | 1221 | 1 | ULS.e | #VALUE! | #VALUE! | #VALUE! | #VALUE! | #VALUE! | #VALUE!
1 | 1*0.5 |  | 1*0.5 |  |  |  | -0.4*1.1 | -0.4*1.1 | 1*1.1 |  |  |  | 1 | 555231 | 1215 | 1 | ULS.e | #VALUE! | #VALUE! | #VALUE! | #VALUE! | #VALUE! | #VALUE!
1 | 1*0.5 |  | 1*0.5 |  |  |  | -0.4*1.1 | -0.4*1.1 | 1*1.1 |  |  |  | 1 | 555232 | 1219 | 1 | ULS.e | #VALUE! | #VALUE! | #VALUE! | #VALUE! | #VALUE! | #VALUE!
1 | 1*0.5 |  | 1*0.5 |  |  |  | -0.4*1.1 | -0.4*1.1 | 1*1.1 |  |  |  | 1 | 555233 | 1222 | 1 | ULS.e | #VALUE! | #VALUE! | #VALUE! | #VALUE! | #VALUE! | #VALUE!
1 | 1*0.5 |  | 1*0.5 |  |  |  | 0.4*1.1 | 0.4*1.1 | 1*1.1 |  |  |  | 1 | 555234 | 1214 | 1 | ULS.e | #VALUE! | #VALUE! | #VALUE! | #VALUE! | #VALUE! | #VALUE!
1 | 1*0.5 |  | 1*0.5 |  |  |  | 0.4*1.1 | 0.4*1.1 | 1*1.1 |  |  |  | 1 | 555235 | 1218 | 1 | ULS.e | #VALUE! | #VALUE! | #VALUE! | #VALUE! | #VALUE! | #VALUE!
1 | 1*0.5 |  | 1*0.5 |  |  |  | 0.4*1.1 | 0.4*1.1 | 1*1.1 |  |  |  | 1 | 555236 | 1221 | 1 | ULS.e | #VALUE! | #VALUE! | #VALUE! | #VALUE! | #VALUE! | #VALUE!
1 | 1*0.5 |  | 1*0.5 |  |  |  | -0.4*1.1 | -1*1.1 | -0.4*1.1 |  |  |  | 1 | 555237 | 1215 | 1 | ULS.e | #VALUE! | #VALUE! | #VALUE! | #VALUE! | #VALUE! | #VALUE!
1 | 1*0.5 |  | 1*0.5 |  |  |  | -0.4*1.1 | -1*1.1 | -0.4*1.1 |  |  |  | 1 | 555238 | 1219 | 1 | ULS.e | #VALUE! | #VALUE! | #VALUE! | #VALUE! | #VALUE! | #VALUE!
1 | 1*0.5 |  | 1*0.5 |  |  |  | -0.4*1.1 | -1*1.1 | -0.4*1.1 |  |  |  | 1 | 555239 | 1222 | 1 | ULS.e | #VALUE! | #VALUE! | #VALUE! | #VALUE! | #VALUE! | #VALUE!
1 | 1*0.5 |  | 1*0.5 |  |  |  | 0.4*1.1 | 1*1.1 | -0.4*1.1 |  |  |  | 1 | 555240 | 1214 | 1 | ULS.e | #VALUE! | #VALUE! | #VALUE! | #VALUE! | #VALUE! | #VALUE!
1 | 1*0.5 |  | 1*0.5 |  |  |  | 0.4*1.1 | 1*1.1 | -0.4*1.1 |  |  |  | 1 | 555241 | 1218 | 1 | ULS.e | #VALUE! | #VALUE! | #VALUE! | #VALUE! | #VALUE! | #VALUE!
1 | 1*0.5 |  | 1*0.5 |  |  |  | 0.4*1.1 | 1*1.1 | -0.4*1.1 |  |  |  | 1 | 555242 | 1221 | 1 | ULS.e | #VALUE! | #VALUE! | #VALUE! | #VALUE! | #VALUE! | #VALUE!
1 | 1*0.5 |  | 1*0.5 |  |  |  | -0.4*1.1 | -0.4*1.1 | -1*1.1 |  |  |  | 1 | 555243 | 1215 | 1 | ULS.e | #VALUE! | #VALUE! | #VALUE! | #VALUE! | #VALUE! | #VALUE!
1 | 1*0.5 |  | 1*0.5 |  |  |  | -0.4*1.1 | -0.4*1.1 | -1*1.1 |  |  |  | 1 | 555244 | 1219 | 1 | ULS.e | #VALUE! | #VALUE! | #VALUE! | #VALUE! | #VALUE! | #VALUE!
1 | 1*0.5 |  | 1*0.5 |  |  |  | -0.4*1.1 | -0.4*1.1 | -1*1.1 |  |  |  | 1 | 555245 | 1222 | 1 | ULS.e | #VALUE! | #VALUE! | #VALUE! | #VALUE! | #VALUE! | #VALUE!
1 | 1*0.5 |  | 1*0.5 |  |  |  | 0.4*1.1 | 0.4*1.1 | -1*1.1 |  |  |  | 1 | 555246 | 1214 | 1 | ULS.e | #VALUE! | #VALUE! | #VALUE! | #VALUE! | #VALUE! | #VALUE!
1 | 1*0.5 |  | 1*0.5 |  |  |  | 0.4*1.1 | 0.4*1.1 | -1*1.1 |  |  |  | 1 | 555247 | 1218 | 1 | ULS.e | #VALUE! | #VALUE! | #VALUE! | #VALUE! | #VALUE! | #VALUE!
1 | 1*0.5 |  | 1*0.5 |  |  |  | 0.4*1.1 | 0.4*1.1 | -1*1.1 |  |  |  | 1 | 555248 | 1221 | 1 | ULS.e | #VALUE! | #VALUE! | #VALUE! | #VALUE! | #VALUE! | #VALUE!
1 | 1*0.5 |  | 1*0.5 |  |  |  | -0.43*1.1 | -0.99*1.1 | 0.4*1.1 |  |  |  | 1 | 555249 | 1226 | 1 | ULS.e | #VALUE! | #VALUE! | #VALUE! | #VALUE! | #VALUE! | #VALUE!
1 | 1*0.5 |  | 1*0.5 |  |  |  | -0.43*1.1 | -0.99*1.1 | 0.4*1.1 |  |  |  | 1 | 555250 | 1230 | 1 | ULS.e | #VALUE! | #VALUE! | #VALUE! | #VALUE! | #VALUE! | #VALUE!
1 | 1*0.5 |  | 1*0.5 |  |  |  | -0.43*1.1 | -0.99*1.1 | 0.4*1.1 |  |  |  | 1 | 555251 | 1233 | 1 | ULS.e | #VALUE! | #VALUE! | #VALUE! | #VALUE! | #VALUE! | #VALUE!
1 | 1*0.5 |  | 1*0.5 |  |  |  | 0.43*1.1 | 0.99*1.1 | 0.4*1.1 |  |  |  | 1 | 555252 | 1225 | 1 | ULS.e | #VALUE! | #VALUE! | #VALUE! | #VALUE! | #VALUE! | #VALUE!
1 | 1*0.5 |  | 1*0.5 |  |  |  | 0.43*1.1 | 0.99*1.1 | 0.4*1.1 |  |  |  | 1 | 555253 | 1229 | 1 | ULS.e | #VALUE! | #VALUE! | #VALUE! | #VALUE! | #VALUE! | #VALUE!
1 | 1*0.5 |  | 1*0.5 |  |  |  | 0.43*1.1 | 0.99*1.1 | 0.4*1.1 |  |  |  | 1 | 555254 | 1232 | 1 | ULS.e | #VALUE! | #VALUE! | #VALUE! | #VALUE! | #VALUE! | #VALUE!
1 | 1*0.5 |  | 1*0.5 |  |  |  | 0*1.1 | -0.56*1.1 | 1*1.1 |  |  |  | 1 | 555255 | 1226 | 1 | ULS.e | #VALUE! | #VALUE! | #VALUE! | #VALUE! | #VALUE! | #VALUE!
1 | 1*0.5 |  | 1*0.5 |  |  |  | 0*1.1 | -0.56*1.1 | 1*1.1 |  |  |  | 1 | 555256 | 1230 | 1 | ULS.e | #VALUE! | #VALUE! | #VALUE! | #VALUE! | #VALUE! | #VALUE!
1 | 1*0.5 |  | 1*0.5 |  |  |  | 0*1.1 | -0.56*1.1 | 1*1.1 |  |  |  | 1 | 555257 | 1233 | 1 | ULS.e | #VALUE! | #VALUE! | #VALUE! | #VALUE! | #VALUE! | #VALUE!
1 | 1*0.5 |  | 1*0.5 |  |  |  | 0*1.1 | 0.56*1.1 | 1*1.1 |  |  |  | 1 | 555258 | 1225 | 1 | ULS.e | #VALUE! | #VALUE! | #VALUE! | #VALUE! | #VALUE! | #VALUE!
1 | 1*0.5 |  | 1*0.5 |  |  |  | 0*1.1 | 0.56*1.1 | 1*1.1 |  |  |  | 1 | 555259 | 1229 | 1 | ULS.e | #VALUE! | #VALUE! | #VALUE! | #VALUE! | #VALUE! | #VALUE!
1 | 1*0.5 |  | 1*0.5 |  |  |  | 0*1.1 | 0.56*1.1 | 1*1.1 |  |  |  | 1 | 555260 | 1232 | 1 | ULS.e | #VALUE! | #VALUE! | #VALUE! | #VALUE! | #VALUE! | #VALUE!
1 | 1*0.5 |  | 1*0.5 |  |  |  | -0.43*1.1 | -0.99*1.1 | -0.4*1.1 |  |  |  | 1 | 555261 | 1226 | 1 | ULS.e | #VALUE! | #VALUE! | #VALUE! | #VALUE! | #VALUE! | #VALUE!
1 | 1*0.5 |  | 1*0.5 |  |  |  | -0.43*1.1 | -0.99*1.1 | -0.4*1.1 |  |  |  | 1 | 555262 | 1230 | 1 | ULS.e | #VALUE! | #VALUE! | #VALUE! | #VALUE! | #VALUE! | #VALUE!
1 | 1*0.5 |  | 1*0.5 |  |  |  | -0.43*1.1 | -0.99*1.1 | -0.4*1.1 |  |  |  | 1 | 555263 | 1233 | 1 | ULS.e | #VALUE! | #VALUE! | #VALUE! | #VALUE! | #VALUE! | #VALUE!
1 | 1*0.5 |  | 1*0.5 |  |  |  | 0.43*1.1 | 0.99*1.1 | -0.4*1.1 |  |  |  | 1 | 555264 | 1225 | 1 | ULS.e | #VALUE! | #VALUE! | #VALUE! | #VALUE! | #VALUE! | #VALUE!
1 | 1*0.5 |  | 1*0.5 |  |  |  | 0.43*1.1 | 0.99*1.1 | -0.4*1.1 |  |  |  | 1 | 555265 | 1229 | 1 | ULS.e | #VALUE! | #VALUE! | #VALUE! | #VALUE! | #VALUE! | #VALUE!
1 | 1*0.5 |  | 1*0.5 |  |  |  | 0.43*1.1 | 0.99*1.1 | -0.4*1.1 |  |  |  | 1 | 555266 | 1232 | 1 | ULS.e | #VALUE! | #VALUE! | #VALUE! | #VALUE! | #VALUE! | #VALUE!
1 | 1*0.5 |  | 1*0.5 |  |  |  | 0*1.1 | -0.56*1.1 | -1*1.1 |  |  |  | 1 | 555267 | 1226 | 1 | ULS.e | #VALUE! | #VALUE! | #VALUE! | #VALUE! | #VALUE! | #VALUE!
1 | 1*0.5 |  | 1*0.5 |  |  |  | 0*1.1 | -0.56*1.1 | -1*1.1 |  |  |  | 1 | 555268 | 1230 | 1 | ULS.e | #VALUE! | #VALUE! | #VALUE! | #VALUE! | #VALUE! | #VALUE!
1 | 1*0.5 |  | 1*0.5 |  |  |  | 0*1.1 | -0.56*1.1 | -1*1.1 |  |  |  | 1 | 555269 | 1233 | 1 | ULS.e | #VALUE! | #VALUE! | #VALUE! | #VALUE! | #VALUE! | #VALUE!
1 | 1*0.5 |  | 1*0.5 |  |  |  | 0*1.1 | 0.56*1.1 | -1*1.1 |  |  |  | 1 | 555270 | 1225 | 1 | ULS.e | #VALUE! | #VALUE! | #VALUE! | #VALUE! | #VALUE! | #VALUE!
1 | 1*0.5 |  | 1*0.5 |  |  |  | 0*1.1 | 0.56*1.1 | -1*1.1 |  |  |  | 1 | 555271 | 1229 | 1 | ULS.e | #VALUE! | #VALUE! | #VALUE! | #VALUE! | #VALUE! | #VALUE!
1 | 1*0.5 |  | 1*0.5 |  |  |  | 0*1.1 | 0.56*1.1 | -1*1.1 |  |  |  | 1 | 555272 | 1232 | 1 | ULS.e | #VALUE! | #VALUE! | #VALUE! | #VALUE! | #VALUE! | #VALUE!
1 | 1*0.5 |  | 1*0.5 |  |  |  | -1*1.1 | -0.4*1.1 | 0.4*1.1 |  |  |  |  | 555501 | 1202 | 1 | ULS.e | #VALUE! | #VALUE! | #VALUE! | #VALUE! | #VALUE! | #VALUE!
1 | 1*0.5 |  | 1*0.5 |  |  |  | -1*1.1 | -0.4*1.1 | 0.4*1.1 |  |  |  |  | 555502 | 1206 | 1 | ULS.e | #VALUE! | #VALUE! | #VALUE! | #VALUE! | #VALUE! | #VALUE!
1 | 1*0.5 |  | 1*0.5 |  |  |  | 1*1.1 | 0.4*1.1 | 0.4*1.1 |  |  |  |  | 555503 | 1205 | 1 | ULS.e | #VALUE! | #VALUE! | #VALUE! | #VALUE! | #VALUE! | #VALUE!
1 | 1*0.5 |  | 1*0.5 |  |  |  | 1*1.1 | 0.4*1.1 | 0.4*1.1 |  |  |  |  | 555504 | 1209 | 1 | ULS.e | #VALUE! | #VALUE! | #VALUE! | #VALUE! | #VALUE! | #VALUE!
1 | 1*0.5 |  | 1*0.5 |  |  |  | 1*1.1 | 0.4*1.1 | 0.4*1.1 |  |  |  |  | 555505 | 1212 | 1 | ULS.e | #VALUE! | #VALUE! | #VALUE! | #VALUE! | #VALUE! | #VALUE!
1 | 1*0.5 |  | 1*0.5 |  |  |  | -0.4*1.1 | -0.4*1.1 | 1*1.1 |  |  |  |  | 555506 | 1202 | 1 | ULS.e | #VALUE! | #VALUE! | #VALUE! | #VALUE! | #VALUE! | #VALUE!
1 | 1*0.5 |  | 1*0.5 |  |  |  | -0.4*1.1 | -0.4*1.1 | 1*1.1 |  |  |  |  | 555507 | 1206 | 1 | ULS.e | #VALUE! | #VALUE! | #VALUE! | #VALUE! | #VALUE! | #VALUE!
1 | 1*0.5 |  | 1*0.5 |  |  |  | 0.4*1.1 | 0.4*1.1 | 1*1.1 |  |  |  |  | 555508 | 1205 | 1 | ULS.e | #VALUE! | #VALUE! | #VALUE! | #VALUE! | #VALUE! | #VALUE!
1 | 1*0.5 |  | 1*0.5 |  |  |  | 0.4*1.1 | 0.4*1.1 | 1*1.1 |  |  |  |  | 555509 | 1209 | 1 | ULS.e | #VALUE! | #VALUE! | #VALUE! | #VALUE! | #VALUE! | #VALUE!
1 | 1*0.5 |  | 1*0.5 |  |  |  | 0.4*1.1 | 0.4*1.1 | 1*1.1 |  |  |  |  | 555510 | 1212 | 1 | ULS.e | #VALUE! | #VALUE! | #VALUE! | #VALUE! | #VALUE! | #VALUE!
1 | 1*0.5 |  | 1*0.5 |  |  |  | -1*1.1 | -0.4*1.1 | -0.4*1.1 |  |  |  |  | 555511 | 1202 | 1 | ULS.e | #VALUE! | #VALUE! | #VALUE! | #VALUE! | #VALUE! | #VALUE!
1 | 1*0.5 |  | 1*0.5 |  |  |  | -1*1.1 | -0.4*1.1 | -0.4*1.1 |  |  |  |  | 555512 | 1206 | 1 | ULS.e | #VALUE! | #VALUE! | #VALUE! | #VALUE! | #VALUE! | #VALUE!
1 | 1*0.5 |  | 1*0.5 |  |  |  | 1*1.1 | 0.4*1.1 | -0.4*1.1 |  |  |  |  | 555513 | 1205 | 1 | ULS.e | #VALUE! | #VALUE! | #VALUE! | #VALUE! | #VALUE! | #VALUE!
1 | 1*0.5 |  | 1*0.5 |  |  |  | 1*1.1 | 0.4*1.1 | -0.4*1.1 |  |  |  |  | 555514 | 1209 | 1 | ULS.e | #VALUE! | #VALUE! | #VALUE! | #VALUE! | #VALUE! | #VALUE!
1 | 1*0.5 |  | 1*0.5 |  |  |  | 1*1.1 | 0.4*1.1 | -0.4*1.1 |  |  |  |  | 555515 | 1212 | 1 | ULS.e | #VALUE! | #VALUE! | #VALUE! | #VALUE! | #VALUE! | #VALUE!
1 | 1*0.5 |  | 1*0.5 |  |  |  | -0.4*1.1 | -0.4*1.1 | -1*1.1 |  |  |  |  | 555516 | 1202 | 1 | ULS.e | #VALUE! | #VALUE! | #VALUE! | #VALUE! | #VALUE! | #VALUE!
1 | 1*0.5 |  | 1*0.5 |  |  |  | -0.4*1.1 | -0.4*1.1 | -1*1.1 |  |  |  |  | 555517 | 1206 | 1 | ULS.e | #VALUE! | #VALUE! | #VALUE! | #VALUE! | #VALUE! | #VALUE!
1 | 1*0.5 |  | 1*0.5 |  |  |  | 0.4*1.1 | 0.4*1.1 | -1*1.1 |  |  |  |  | 555518 | 1205 | 1 | ULS.e | #VALUE! | #VALUE! | #VALUE! | #VALUE! | #VALUE! | #VALUE!
1 | 1*0.5 |  | 1*0.5 |  |  |  | 0.4*1.1 | 0.4*1.1 | -1*1.1 |  |  |  |  | 555519 | 1209 | 1 | ULS.e | #VALUE! | #VALUE! | #VALUE! | #VALUE! | #VALUE! | #VALUE!
1 | 1*0.5 |  | 1*0.5 |  |  |  | 0.4*1.1 | 0.4*1.1 | -1*1.1 |  |  |  |  | 555520 | 1212 | 1 | ULS.e | #VALUE! | #VALUE! | #VALUE! | #VALUE! | #VALUE! | #VALUE!
1 | 1*0.5 |  | 1*0.5 |  |  |  | -0.4*1.1 | -1*1.1 | 0.4*1.1 |  |  |  |  | 555521 | 1213 | 1 | ULS.e | #VALUE! | #VALUE! | #VALUE! | #VALUE! | #VALUE! | #VALUE!
1 | 1*0.5 |  | 1*0.5 |  |  |  | -0.4*1.1 | -1*1.1 | 0.4*1.1 |  |  |  |  | 555522 | 1217 | 1 | ULS.e | #VALUE! | #VALUE! | #VALUE! | #VALUE! | #VALUE! | #VALUE!
1 | 1*0.5 |  | 1*0.5 |  |  |  | 0.4*1.1 | 1*1.1 | 0.4*1.1 |  |  |  |  | 555523 | 1216 | 1 | ULS.e | #VALUE! | #VALUE! | #VALUE! | #VALUE! | #VALUE! | #VALUE!
1 | 1*0.5 |  | 1*0.5 |  |  |  | 0.4*1.1 | 1*1.1 | 0.4*1.1 |  |  |  |  | 555524 | 1220 | 1 | ULS.e | #VALUE! | #VALUE! | #VALUE! | #VALUE! | #VALUE! | #VALUE!
1 | 1*0.5 |  | 1*0.5 |  |  |  | 0.4*1.1 | 1*1.1 | 0.4*1.1 |  |  |  |  | 555525 | 1223 | 1 | ULS.e | #VALUE! | #VALUE! | #VALUE! | #VALUE! | #VALUE! | #VALUE!
1 | 1*0.5 |  | 1*0.5 |  |  |  | -0.4*1.1 | -0.4*1.1 | 1*1.1 |  |  |  |  | 555526 | 1213 | 1 | ULS.e | #VALUE! | #VALUE! | #VALUE! | #VALUE! | #VALUE! | #VALUE!
1 | 1*0.5 |  | 1*0.5 |  |  |  | -0.4*1.1 | -0.4*1.1 | 1*1.1 |  |  |  |  | 555527 | 1217 | 1 | ULS.e | #VALUE! | #VALUE! | #VALUE! | #VALUE! | #VALUE! | #VALUE!
1 | 1*0.5 |  | 1*0.5 |  |  |  | 0.4*1.1 | 0.4*1.1 | 1*1.1 |  |  |  |  | 555528 | 1216 | 1 | ULS.e | #VALUE! | #VALUE! | #VALUE! | #VALUE! | #VALUE! | #VALUE!
1 | 1*0.5 |  | 1*0.5 |  |  |  | 0.4*1.1 | 0.4*1.1 | 1*1.1 |  |  |  |  | 555529 | 1220 | 1 | ULS.e | #VALUE! | #VALUE! | #VALUE! | #VALUE! | #VALUE! | #VALUE!
1 | 1*0.5 |  | 1*0.5 |  |  |  | 0.4*1.1 | 0.4*1.1 | 1*1.1 |  |  |  |  | 555530 | 1223 | 1 | ULS.e | #VALUE! | #VALUE! | #VALUE! | #VALUE! | #VALUE! | #VALUE!
1 | 1*0.5 |  | 1*0.5 |  |  |  | -0.4*1.1 | -1*1.1 | -0.4*1.1 |  |  |  |  | 555531 | 1213 | 1 | ULS.e | #VALUE! | #VALUE! | #VALUE! | #VALUE! | #VALUE! | #VALUE!
1 | 1*0.5 |  | 1*0.5 |  |  |  | -0.4*1.1 | -1*1.1 | -0.4*1.1 |  |  |  |  | 555532 | 1217 | 1 | ULS.e | #VALUE! | #VALUE! | #VALUE! | #VALUE! | #VALUE! | #VALUE!
1 | 1*0.5 |  | 1*0.5 |  |  |  | 0.4*1.1 | 1*1.1 | -0.4*1.1 |  |  |  |  | 555533 | 1216 | 1 | ULS.e | #VALUE! | #VALUE! | #VALUE! | #VALUE! | #VALUE! | #VALUE!
1 | 1*0.5 |  | 1*0.5 |  |  |  | 0.4*1.1 | 1*1.1 | -0.4*1.1 |  |  |  |  | 555534 | 1220 | 1 | ULS.e | #VALUE! | #VALUE! | #VALUE! | #VALUE! | #VALUE! | #VALUE!
1 | 1*0.5 |  | 1*0.5 |  |  |  | 0.4*1.1 | 1*1.1 | -0.4*1.1 |  |  |  |  | 555535 | 1223 | 1 | ULS.e | #VALUE! | #VALUE! | #VALUE! | #VALUE! | #VALUE! | #VALUE!
1 | 1*0.5 |  | 1*0.5 |  |  |  | -0.4*1.1 | -0.4*1.1 | -1*1.1 |  |  |  |  | 555536 | 1213 | 1 | ULS.e | #VALUE! | #VALUE! | #VALUE! | #VALUE! | #VALUE! | #VALUE!
1 | 1*0.5 |  | 1*0.5 |  |  |  | -0.4*1.1 | -0.4*1.1 | -1*1.1 |  |  |  |  | 555537 | 1217 | 1 | ULS.e | #VALUE! | #VALUE! | #VALUE! | #VALUE! | #VALUE! | #VALUE!
1 | 1*0.5 |  | 1*0.5 |  |  |  | 0.4*1.1 | 0.4*1.1 | -1*1.1 |  |  |  |  | 555538 | 1216 | 1 | ULS.e | #VALUE! | #VALUE! | #VALUE! | #VALUE! | #VALUE! | #VALUE!
1 | 1*0.5 |  | 1*0.5 |  |  |  | 0.4*1.1 | 0.4*1.1 | -1*1.1 |  |  |  |  | 555539 | 1220 | 1 | ULS.e | #VALUE! | #VALUE! | #VALUE! | #VALUE! | #VALUE! | #VALUE!
1 | 1*0.5 |  | 1*0.5 |  |  |  | 0.4*1.1 | 0.4*1.1 | -1*1.1 |  |  |  |  | 555540 | 1223 | 1 | ULS.e | #VALUE! | #VALUE! | #VALUE! | #VALUE! | #VALUE! | #VALUE!
1 | 1*0.5 |  | 1*0.5 |  |  |  | -0.43*1.1 | -0.99*1.1 | 0.4*1.1 |  |  |  |  | 555541 | 1224 | 1 | ULS.e | #VALUE! | #VALUE! | #VALUE! | #VALUE! | #VALUE! | #VALUE!
1 | 1*0.5 |  | 1*0.5 |  |  |  | -0.43*1.1 | -0.99*1.1 | 0.4*1.1 |  |  |  |  | 555542 | 1228 | 1 | ULS.e | #VALUE! | #VALUE! | #VALUE! | #VALUE! | #VALUE! | #VALUE!
1 | 1*0.5 |  | 1*0.5 |  |  |  | -0.43*1.1 | -0.99*1.1 | 0.4*1.1 |  |  |  |  | 555543 | 1235 | 1 | ULS.e | #VALUE! | #VALUE! | #VALUE! | #VALUE! | #VALUE! | #VALUE!
1 | 1*0.5 |  | 1*0.5 |  |  |  | 0.43*1.1 | 0.99*1.1 | 0.4*1.1 |  |  |  |  | 555544 | 1227 | 1 | ULS.e | #VALUE! | #VALUE! | #VALUE! | #VALUE! | #VALUE! | #VALUE!
1 | 1*0.5 |  | 1*0.5 |  |  |  | 0.43*1.1 | 0.99*1.1 | 0.4*1.1 |  |  |  |  | 555545 | 1231 | 1 | ULS.e | #VALUE! | #VALUE! | #VALUE! | #VALUE! | #VALUE! | #VALUE!
1 | 1*0.5 |  | 1*0.5 |  |  |  | 0.43*1.1 | 0.99*1.1 | 0.4*1.1 |  |  |  |  | 555546 | 1234 | 1 | ULS.e | #VALUE! | #VALUE! | #VALUE! | #VALUE! | #VALUE! | #VALUE!
1 | 1*0.5 |  | 1*0.5 |  |  |  | 0*1.1 | -0.56*1.1 | 1*1.1 |  |  |  |  | 555547 | 1224 | 1 | ULS.e | #VALUE! | #VALUE! | #VALUE! | #VALUE! | #VALUE! | #VALUE!
1 | 1*0.5 |  | 1*0.5 |  |  |  | 0*1.1 | -0.56*1.1 | 1*1.1 |  |  |  |  | 555548 | 1228 | 1 | ULS.e | #VALUE! | #VALUE! | #VALUE! | #VALUE! | #VALUE! | #VALUE!
1 | 1*0.5 |  | 1*0.5 |  |  |  | 0*1.1 | -0.56*1.1 | 1*1.1 |  |  |  |  | 555549 | 1235 | 1 | ULS.e | #VALUE! | #VALUE! | #VALUE! | #VALUE! | #VALUE! | #VALUE!
1 | 1*0.5 |  | 1*0.5 |  |  |  | 0*1.1 | 0.56*1.1 | 1*1.1 |  |  |  |  | 555550 | 1227 | 1 | ULS.e | #VALUE! | #VALUE! | #VALUE! | #VALUE! | #VALUE! | #VALUE!
1 | 1*0.5 |  | 1*0.5 |  |  |  | 0*1.1 | 0.56*1.1 | 1*1.1 |  |  |  |  | 555551 | 1231 | 1 | ULS.e | #VALUE! | #VALUE! | #VALUE! | #VALUE! | #VALUE! | #VALUE!
1 | 1*0.5 |  | 1*0.5 |  |  |  | 0*1.1 | 0.56*1.1 | 1*1.1 |  |  |  |  | 555552 | 1234 | 1 | ULS.e | #VALUE! | #VALUE! | #VALUE! | #VALUE! | #VALUE! | #VALUE!
1 | 1*0.5 |  | 1*0.5 |  |  |  | -0.43*1.1 | -0.99*1.1 | -0.4*1.1 |  |  |  |  | 555553 | 1224 | 1 | ULS.e | #VALUE! | #VALUE! | #VALUE! | #VALUE! | #VALUE! | #VALUE!
1 | 1*0.5 |  | 1*0.5 |  |  |  | -0.43*1.1 | -0.99*1.1 | -0.4*1.1 |  |  |  |  | 555554 | 1228 | 1 | ULS.e | #VALUE! | #VALUE! | #VALUE! | #VALUE! | #VALUE! | #VALUE!
1 | 1*0.5 |  | 1*0.5 |  |  |  | -0.43*1.1 | -0.99*1.1 | -0.4*1.1 |  |  |  |  | 555555 | 1235 | 1 | ULS.e | #VALUE! | #VALUE! | #VALUE! | #VALUE! | #VALUE! | #VALUE!
1 | 1*0.5 |  | 1*0.5 |  |  |  | 0.43*1.1 | 0.99*1.1 | -0.4*1.1 |  |  |  |  | 555556 | 1227 | 1 | ULS.e | #VALUE! | #VALUE! | #VALUE! | #VALUE! | #VALUE! | #VALUE!
1 | 1*0.5 |  | 1*0.5 |  |  |  | 0.43*1.1 | 0.99*1.1 | -0.4*1.1 |  |  |  |  | 555557 | 1231 | 1 | ULS.e | #VALUE! | #VALUE! | #VALUE! | #VALUE! | #VALUE! | #VALUE!
1 | 1*0.5 |  | 1*0.5 |  |  |  | 0.43*1.1 | 0.99*1.1 | -0.4*1.1 |  |  |  |  | 555558 | 1234 | 1 | ULS.e | #VALUE! | #VALUE! | #VALUE! | #VALUE! | #VALUE! | #VALUE!
1 | 1*0.5 |  | 1*0.5 |  |  |  | 0*1.1 | -0.56*1.1 | -1*1.1 |  |  |  |  | 555559 | 1224 | 1 | ULS.e | #VALUE! | #VALUE! | #VALUE! | #VALUE! | #VALUE! | #VALUE!
1 | 1*0.5 |  | 1*0.5 |  |  |  | 0*1.1 | -0.56*1.1 | -1*1.1 |  |  |  |  | 555560 | 1228 | 1 | ULS.e | #VALUE! | #VALUE! | #VALUE! | #VALUE! | #VALUE! | #VALUE!
1 | 1*0.5 |  | 1*0.5 |  |  |  | 0*1.1 | -0.56*1.1 | -1*1.1 |  |  |  |  | 555561 | 1235 | 1 | ULS.e | #VALUE! | #VALUE! | #VALUE! | #VALUE! | #VALUE! | #VALUE!
1 | 1*0.5 |  | 1*0.5 |  |  |  | 0*1.1 | 0.56*1.1 | -1*1.1 |  |  |  |  | 555562 | 1227 | 1 | ULS.e | #VALUE! | #VALUE! | #VALUE! | #VALUE! | #VALUE! | #VALUE!
1 | 1*0.5 |  | 1*0.5 |  |  |  | 0*1.1 | 0.56*1.1 | -1*1.1 |  |  |  |  | 555563 | 1231 | 1 | ULS.e | #VALUE! | #VALUE! | #VALUE! | #VALUE! | #VALUE! | #VALUE!
1 | 1*0.5 |  | 1*0.5 |  |  |  | 0*1.1 | 0.56*1.1 | -1*1.1 |  |  |  |  | 555564 | 1234 | 1 | ULS.e | #VALUE! | #VALUE! | #VALUE! | #VALUE! | #VALUE! | #VALUE!
1 | 1*0.5 |  | 1*0.5 |  |  |  | 1*1.1 | 0.4*1.1 | -0.4*1.1 |  |  |  | 1 | 655201 | 1238 | 1 | ULS.e | #VALUE! | #VALUE! | #VALUE! | #VALUE! | #VALUE! | #VALUE!
1 | 1*0.5 |  | 1*0.5 |  |  |  | 1*1.1 | 0.4*1.1 | -0.4*1.1 |  |  |  | 1 | 655202 | 1242 | 1 | ULS.e | #VALUE! | #VALUE! | #VALUE! | #VALUE! | #VALUE! | #VALUE!
1 | 1*0.5 |  | 1*0.5 |  |  |  | 1*1.1 | 0.4*1.1 | -0.4*1.1 |  |  |  | 1 | 655203 | 1245 | 1 | ULS.e | #VALUE! | #VALUE! | #VALUE! | #VALUE! | #VALUE! | #VALUE!
1 | 1*0.5 |  | 1*0.5 |  |  |  | -1*1.1 | -0.4*1.1 | -0.4*1.1 |  |  |  | 1 | 655204 | 1237 | 1 | ULS.e | #VALUE! | #VALUE! | #VALUE! | #VALUE! | #VALUE! | #VALUE!
1 | 1*0.5 |  | 1*0.5 |  |  |  | -1*1.1 | -0.4*1.1 | -0.4*1.1 |  |  |  | 1 | 655205 | 1241 | 1 | ULS.e | #VALUE! | #VALUE! | #VALUE! | #VALUE! | #VALUE! | #VALUE!
1 | 1*0.5 |  | 1*0.5 |  |  |  | -1*1.1 | -0.4*1.1 | -0.4*1.1 |  |  |  | 1 | 655206 | 1244 | 1 | ULS.e | #VALUE! | #VALUE! | #VALUE! | #VALUE! | #VALUE! | #VALUE!
1 | 1*0.5 |  | 1*0.5 |  |  |  | 0.4*1.1 | 0.4*1.1 | -1*1.1 |  |  |  | 1 | 655207 | 1238 | 1 | ULS.e | #VALUE! | #VALUE! | #VALUE! | #VALUE! | #VALUE! | #VALUE!
1 | 1*0.5 |  | 1*0.5 |  |  |  | 0.4*1.1 | 0.4*1.1 | -1*1.1 |  |  |  | 1 | 655208 | 1242 | 1 | ULS.e | #VALUE! | #VALUE! | #VALUE! | #VALUE! | #VALUE! | #VALUE!
1 | 1*0.5 |  | 1*0.5 |  |  |  | 0.4*1.1 | 0.4*1.1 | -1*1.1 |  |  |  | 1 | 655209 | 1245 | 1 | ULS.e | #VALUE! | #VALUE! | #VALUE! | #VALUE! | #VALUE! | #VALUE!
1 | 1*0.5 |  | 1*0.5 |  |  |  | -0.4*1.1 | -0.4*1.1 | -1*1.1 |  |  |  | 1 | 655210 | 1237 | 1 | ULS.e | #VALUE! | #VALUE! | #VALUE! | #VALUE! | #VALUE! | #VALUE!
1 | 1*0.5 |  | 1*0.5 |  |  |  | -0.4*1.1 | -0.4*1.1 | -1*1.1 |  |  |  | 1 | 655211 | 1241 | 1 | ULS.e | #VALUE! | #VALUE! | #VALUE! | #VALUE! | #VALUE! | #VALUE!
1 | 1*0.5 |  | 1*0.5 |  |  |  | -0.4*1.1 | -0.4*1.1 | -1*1.1 |  |  |  | 1 | 655212 | 1244 | 1 | ULS.e | #VALUE! | #VALUE! | #VALUE! | #VALUE! | #VALUE! | #VALUE!
1 | 1*0.5 |  | 1*0.5 |  |  |  | 1*1.1 | 0.4*1.1 | 0.4*1.1 |  |  |  | 1 | 655213 | 1238 | 1 | ULS.e | #VALUE! | #VALUE! | #VALUE! | #VALUE! | #VALUE! | #VALUE!
1 | 1*0.5 |  | 1*0.5 |  |  |  | 1*1.1 | 0.4*1.1 | 0.4*1.1 |  |  |  | 1 | 655214 | 1242 | 1 | ULS.e | #VALUE! | #VALUE! | #VALUE! | #VALUE! | #VALUE! | #VALUE!
1 | 1*0.5 |  | 1*0.5 |  |  |  | 1*1.1 | 0.4*1.1 | 0.4*1.1 |  |  |  | 1 | 655215 | 1245 | 1 | ULS.e | #VALUE! | #VALUE! | #VALUE! | #VALUE! | #VALUE! | #VALUE!
1 | 1*0.5 |  | 1*0.5 |  |  |  | -1*1.1 | -0.4*1.1 | 0.4*1.1 |  |  |  | 1 | 655216 | 1237 | 1 | ULS.e | #VALUE! | #VALUE! | #VALUE! | #VALUE! | #VALUE! | #VALUE!
1 | 1*0.5 |  | 1*0.5 |  |  |  | -1*1.1 | -0.4*1.1 | 0.4*1.1 |  |  |  | 1 | 655217 | 1241 | 1 | ULS.e | #VALUE! | #VALUE! | #VALUE! | #VALUE! | #VALUE! | #VALUE!
1 | 1*0.5 |  | 1*0.5 |  |  |  | -1*1.1 | -0.4*1.1 | 0.4*1.1 |  |  |  | 1 | 655218 | 1244 | 1 | ULS.e | #VALUE! | #VALUE! | #VALUE! | #VALUE! | #VALUE! | #VALUE!
1 | 1*0.5 |  | 1*0.5 |  |  |  | 0.4*1.1 | 0.4*1.1 | 1*1.1 |  |  |  | 1 | 655219 | 1238 | 1 | ULS.e | #VALUE! | #VALUE! | #VALUE! | #VALUE! | #VALUE! | #VALUE!
1 | 1*0.5 |  | 1*0.5 |  |  |  | 0.4*1.1 | 0.4*1.1 | 1*1.1 |  |  |  | 1 | 655220 | 1242 | 1 | ULS.e | #VALUE! | #VALUE! | #VALUE! | #VALUE! | #VALUE! | #VALUE!
1 | 1*0.5 |  | 1*0.5 |  |  |  | 0.4*1.1 | 0.4*1.1 | 1*1.1 |  |  |  | 1 | 655221 | 1245 | 1 | ULS.e | #VALUE! | #VALUE! | #VALUE! | #VALUE! | #VALUE! | #VALUE!
1 | 1*0.5 |  | 1*0.5 |  |  |  | -0.4*1.1 | -0.4*1.1 | 1*1.1 |  |  |  | 1 | 655222 | 1237 | 1 | ULS.e | #VALUE! | #VALUE! | #VALUE! | #VALUE! | #VALUE! | #VALUE!
1 | 1*0.5 |  | 1*0.5 |  |  |  | -0.4*1.1 | -0.4*1.1 | 1*1.1 |  |  |  | 1 | 655223 | 1241 | 1 | ULS.e | #VALUE! | #VALUE! | #VALUE! | #VALUE! | #VALUE! | #VALUE!
1 | 1*0.5 |  | 1*0.5 |  |  |  | -0.4*1.1 | -0.4*1.1 | 1*1.1 |  |  |  | 1 | 655224 | 1244 | 1 | ULS.e | #VALUE! | #VALUE! | #VALUE! | #VALUE! | #VALUE! | #VALUE!
1 | 1*0.5 |  | 1*0.5 |  |  |  | 0.4*1.1 | 1*1.1 | -0.4*1.1 |  |  |  | 1 | 655225 | 1249 | 1 | ULS.e | #VALUE! | #VALUE! | #VALUE! | #VALUE! | #VALUE! | #VALUE!
1 | 1*0.5 |  | 1*0.5 |  |  |  | 0.4*1.1 | 1*1.1 | -0.4*1.1 |  |  |  | 1 | 655226 | 1253 | 1 | ULS.e | #VALUE! | #VALUE! | #VALUE! | #VALUE! | #VALUE! | #VALUE!
1 | 1*0.5 |  | 1*0.5 |  |  |  | 0.4*1.1 | 1*1.1 | -0.4*1.1 |  |  |  | 1 | 655227 | 1256 | 1 | ULS.e | #VALUE! | #VALUE! | #VALUE! | #VALUE! | #VALUE! | #VALUE!
1 | 1*0.5 |  | 1*0.5 |  |  |  | -0.4*1.1 | -1*1.1 | -0.4*1.1 |  |  |  | 1 | 655228 | 1248 | 1 | ULS.e | #VALUE! | #VALUE! | #VALUE! | #VALUE! | #VALUE! | #VALUE!
1 | 1*0.5 |  | 1*0.5 |  |  |  | -0.4*1.1 | -1*1.1 | -0.4*1.1 |  |  |  | 1 | 655229 | 1252 | 1 | ULS.e | #VALUE! | #VALUE! | #VALUE! | #VALUE! | #VALUE! | #VALUE!
1 | 1*0.5 |  | 1*0.5 |  |  |  | -0.4*1.1 | -1*1.1 | -0.4*1.1 |  |  |  | 1 | 655230 | 1255 | 1 | ULS.e | #VALUE! | #VALUE! | #VALUE! | #VALUE! | #VALUE! | #VALUE!
1 | 1*0.5 |  | 1*0.5 |  |  |  | 0.4*1.1 | 0.4*1.1 | -1*1.1 |  |  |  | 1 | 655231 | 1249 | 1 | ULS.e | #VALUE! | #VALUE! | #VALUE! | #VALUE! | #VALUE! | #VALUE!
1 | 1*0.5 |  | 1*0.5 |  |  |  | 0.4*1.1 | 0.4*1.1 | -1*1.1 |  |  |  | 1 | 655232 | 1253 | 1 | ULS.e | #VALUE! | #VALUE! | #VALUE! | #VALUE! | #VALUE! | #VALUE!
1 | 1*0.5 |  | 1*0.5 |  |  |  | 0.4*1.1 | 0.4*1.1 | -1*1.1 |  |  |  | 1 | 655233 | 1256 | 1 | ULS.e | #VALUE! | #VALUE! | #VALUE! | #VALUE! | #VALUE! | #VALUE!
1 | 1*0.5 |  | 1*0.5 |  |  |  | -0.4*1.1 | -0.4*1.1 | -1*1.1 |  |  |  | 1 | 655234 | 1248 | 1 | ULS.e | #VALUE! | #VALUE! | #VALUE! | #VALUE! | #VALUE! | #VALUE!
1 | 1*0.5 |  | 1*0.5 |  |  |  | -0.4*1.1 | -0.4*1.1 | -1*1.1 |  |  |  | 1 | 655235 | 1252 | 1 | ULS.e | #VALUE! | #VALUE! | #VALUE! | #VALUE! | #VALUE! | #VALUE!
1 | 1*0.5 |  | 1*0.5 |  |  |  | -0.4*1.1 | -0.4*1.1 | -1*1.1 |  |  |  | 1 | 655236 | 1255 | 1 | ULS.e | #VALUE! | #VALUE! | #VALUE! | #VALUE! | #VALUE! | #VALUE!
1 | 1*0.5 |  | 1*0.5 |  |  |  | 0.4*1.1 | 1*1.1 | 0.4*1.1 |  |  |  | 1 | 655237 | 1249 | 1 | ULS.e | #VALUE! | #VALUE! | #VALUE! | #VALUE! | #VALUE! | #VALUE!
1 | 1*0.5 |  | 1*0.5 |  |  |  | 0.4*1.1 | 1*1.1 | 0.4*1.1 |  |  |  | 1 | 655238 | 1253 | 1 | ULS.e | #VALUE! | #VALUE! | #VALUE! | #VALUE! | #VALUE! | #VALUE!
1 | 1*0.5 |  | 1*0.5 |  |  |  | 0.4*1.1 | 1*1.1 | 0.4*1.1 |  |  |  | 1 | 655239 | 1256 | 1 | ULS.e | #VALUE! | #VALUE! | #VALUE! | #VALUE! | #VALUE! | #VALUE!
1 | 1*0.5 |  | 1*0.5 |  |  |  | -0.4*1.1 | -1*1.1 | 0.4*1.1 |  |  |  | 1 | 655240 | 1248 | 1 | ULS.e | #VALUE! | #VALUE! | #VALUE! | #VALUE! | #VALUE! | #VALUE!
1 | 1*0.5 |  | 1*0.5 |  |  |  | -0.4*1.1 | -1*1.1 | 0.4*1.1 |  |  |  | 1 | 655241 | 1252 | 1 | ULS.e | #VALUE! | #VALUE! | #VALUE! | #VALUE! | #VALUE! | #VALUE!
1 | 1*0.5 |  | 1*0.5 |  |  |  | -0.4*1.1 | -1*1.1 | 0.4*1.1 |  |  |  | 1 | 655242 | 1255 | 1 | ULS.e | #VALUE! | #VALUE! | #VALUE! | #VALUE! | #VALUE! | #VALUE!
1 | 1*0.5 |  | 1*0.5 |  |  |  | 0.4*1.1 | 0.4*1.1 | 1*1.1 |  |  |  | 1 | 655243 | 1249 | 1 | ULS.e | #VALUE! | #VALUE! | #VALUE! | #VALUE! | #VALUE! | #VALUE!
1 | 1*0.5 |  | 1*0.5 |  |  |  | 0.4*1.1 | 0.4*1.1 | 1*1.1 |  |  |  | 1 | 655244 | 1253 | 1 | ULS.e | #VALUE! | #VALUE! | #VALUE! | #VALUE! | #VALUE! | #VALUE!
1 | 1*0.5 |  | 1*0.5 |  |  |  | 0.4*1.1 | 0.4*1.1 | 1*1.1 |  |  |  | 1 | 655245 | 1256 | 1 | ULS.e | #VALUE! | #VALUE! | #VALUE! | #VALUE! | #VALUE! | #VALUE!
1 | 1*0.5 |  | 1*0.5 |  |  |  | -0.4*1.1 | -0.4*1.1 | 1*1.1 |  |  |  | 1 | 655246 | 1248 | 1 | ULS.e | #VALUE! | #VALUE! | #VALUE! | #VALUE! | #VALUE! | #VALUE!
1 | 1*0.5 |  | 1*0.5 |  |  |  | -0.4*1.1 | -0.4*1.1 | 1*1.1 |  |  |  | 1 | 655247 | 1252 | 1 | ULS.e | #VALUE! | #VALUE! | #VALUE! | #VALUE! | #VALUE! | #VALUE!
1 | 1*0.5 |  | 1*0.5 |  |  |  | -0.4*1.1 | -0.4*1.1 | 1*1.1 |  |  |  | 1 | 655248 | 1255 | 1 | ULS.e | #VALUE! | #VALUE! | #VALUE! | #VALUE! | #VALUE! | #VALUE!
1 | 1*0.5 |  | 1*0.5 |  |  |  | 0.43*1.1 | 0.99*1.1 | -0.4*1.1 |  |  |  | 1 | 655249 | 1260 | 1 | ULS.e | #VALUE! | #VALUE! | #VALUE! | #VALUE! | #VALUE! | #VALUE!
1 | 1*0.5 |  | 1*0.5 |  |  |  | 0.43*1.1 | 0.99*1.1 | -0.4*1.1 |  |  |  | 1 | 655250 | 1264 | 1 | ULS.e | #VALUE! | #VALUE! | #VALUE! | #VALUE! | #VALUE! | #VALUE!
1 | 1*0.5 |  | 1*0.5 |  |  |  | 0.43*1.1 | 0.99*1.1 | -0.4*1.1 |  |  |  | 1 | 655251 | 1267 | 1 | ULS.e | #VALUE! | #VALUE! | #VALUE! | #VALUE! | #VALUE! | #VALUE!
1 | 1*0.5 |  | 1*0.5 |  |  |  | -0.43*1.1 | -0.99*1.1 | -0.4*1.1 |  |  |  | 1 | 655252 | 1259 | 1 | ULS.e | #VALUE! | #VALUE! | #VALUE! | #VALUE! | #VALUE! | #VALUE!
1 | 1*0.5 |  | 1*0.5 |  |  |  | -0.43*1.1 | -0.99*1.1 | -0.4*1.1 |  |  |  | 1 | 655253 | 1263 | 1 | ULS.e | #VALUE! | #VALUE! | #VALUE! | #VALUE! | #VALUE! | #VALUE!
1 | 1*0.5 |  | 1*0.5 |  |  |  | -0.43*1.1 | -0.99*1.1 | -0.4*1.1 |  |  |  | 1 | 655254 | 1266 | 1 | ULS.e | #VALUE! | #VALUE! | #VALUE! | #VALUE! | #VALUE! | #VALUE!
1 | 1*0.5 |  | 1*0.5 |  |  |  | 0*1.1 | 0.56*1.1 | -1*1.1 |  |  |  | 1 | 655255 | 1260 | 1 | ULS.e | #VALUE! | #VALUE! | #VALUE! | #VALUE! | #VALUE! | #VALUE!
1 | 1*0.5 |  | 1*0.5 |  |  |  | 0*1.1 | 0.56*1.1 | -1*1.1 |  |  |  | 1 | 655256 | 1264 | 1 | ULS.e | #VALUE! | #VALUE! | #VALUE! | #VALUE! | #VALUE! | #VALUE!
1 | 1*0.5 |  | 1*0.5 |  |  |  | 0*1.1 | 0.56*1.1 | -1*1.1 |  |  |  | 1 | 655257 | 1267 | 1 | ULS.e | #VALUE! | #VALUE! | #VALUE! | #VALUE! | #VALUE! | #VALUE!
1 | 1*0.5 |  | 1*0.5 |  |  |  | 0*1.1 | -0.56*1.1 | -1*1.1 |  |  |  | 1 | 655258 | 1259 | 1 | ULS.e | #VALUE! | #VALUE! | #VALUE! | #VALUE! | #VALUE! | #VALUE!
1 | 1*0.5 |  | 1*0.5 |  |  |  | 0*1.1 | -0.56*1.1 | -1*1.1 |  |  |  | 1 | 655259 | 1263 | 1 | ULS.e | #VALUE! | #VALUE! | #VALUE! | #VALUE! | #VALUE! | #VALUE!
1 | 1*0.5 |  | 1*0.5 |  |  |  | 0*1.1 | -0.56*1.1 | -1*1.1 |  |  |  | 1 | 655260 | 1266 | 1 | ULS.e | #VALUE! | #VALUE! | #VALUE! | #VALUE! | #VALUE! | #VALUE!
1 | 1*0.5 |  | 1*0.5 |  |  |  | 0.43*1.1 | 0.99*1.1 | 0.4*1.1 |  |  |  | 1 | 655261 | 1260 | 1 | ULS.e | #VALUE! | #VALUE! | #VALUE! | #VALUE! | #VALUE! | #VALUE!
1 | 1*0.5 |  | 1*0.5 |  |  |  | 0.43*1.1 | 0.99*1.1 | 0.4*1.1 |  |  |  | 1 | 655262 | 1264 | 1 | ULS.e | #VALUE! | #VALUE! | #VALUE! | #VALUE! | #VALUE! | #VALUE!
1 | 1*0.5 |  | 1*0.5 |  |  |  | 0.43*1.1 | 0.99*1.1 | 0.4*1.1 |  |  |  | 1 | 655263 | 1267 | 1 | ULS.e | #VALUE! | #VALUE! | #VALUE! | #VALUE! | #VALUE! | #VALUE!
1 | 1*0.5 |  | 1*0.5 |  |  |  | -0.43*1.1 | -0.99*1.1 | 0.4*1.1 |  |  |  | 1 | 655264 | 1259 | 1 | ULS.e | #VALUE! | #VALUE! | #VALUE! | #VALUE! | #VALUE! | #VALUE!
1 | 1*0.5 |  | 1*0.5 |  |  |  | -0.43*1.1 | -0.99*1.1 | 0.4*1.1 |  |  |  | 1 | 655265 | 1263 | 1 | ULS.e | #VALUE! | #VALUE! | #VALUE! | #VALUE! | #VALUE! | #VALUE!
1 | 1*0.5 |  | 1*0.5 |  |  |  | -0.43*1.1 | -0.99*1.1 | 0.4*1.1 |  |  |  | 1 | 655266 | 1266 | 1 | ULS.e | #VALUE! | #VALUE! | #VALUE! | #VALUE! | #VALUE! | #VALUE!
1 | 1*0.5 |  | 1*0.5 |  |  |  | 0*1.1 | 0.56*1.1 | 1*1.1 |  |  |  | 1 | 655267 | 1260 | 1 | ULS.e | #VALUE! | #VALUE! | #VALUE! | #VALUE! | #VALUE! | #VALUE!
1 | 1*0.5 |  | 1*0.5 |  |  |  | 0*1.1 | 0.56*1.1 | 1*1.1 |  |  |  | 1 | 655268 | 1264 | 1 | ULS.e | #VALUE! | #VALUE! | #VALUE! | #VALUE! | #VALUE! | #VALUE!
1 | 1*0.5 |  | 1*0.5 |  |  |  | 0*1.1 | 0.56*1.1 | 1*1.1 |  |  |  | 1 | 655269 | 1267 | 1 | ULS.e | #VALUE! | #VALUE! | #VALUE! | #VALUE! | #VALUE! | #VALUE!
1 | 1*0.5 |  | 1*0.5 |  |  |  | 0*1.1 | -0.56*1.1 | 1*1.1 |  |  |  | 1 | 655270 | 1259 | 1 | ULS.e | #VALUE! | #VALUE! | #VALUE! | #VALUE! | #VALUE! | #VALUE!
1 | 1*0.5 |  | 1*0.5 |  |  |  | 0*1.1 | -0.56*1.1 | 1*1.1 |  |  |  | 1 | 655271 | 1263 | 1 | ULS.e | #VALUE! | #VALUE! | #VALUE! | #VALUE! | #VALUE! | #VALUE!
1 | 1*0.5 |  | 1*0.5 |  |  |  | 0*1.1 | -0.56*1.1 | 1*1.1 |  |  |  | 1 | 655272 | 1266 | 1 | ULS.e | #VALUE! | #VALUE! | #VALUE! | #VALUE! | #VALUE! | #VALUE!
1 | 1*0.5 |  | 1*0.5 |  |  |  | 1*1.1 | 0.4*1.1 | -0.4*1.1 |  |  |  |  | 655501 | 1236 | 1 | ULS.e | #VALUE! | #VALUE! | #VALUE! | #VALUE! | #VALUE! | #VALUE!
1 | 1*0.5 |  | 1*0.5 |  |  |  | 1*1.1 | 0.4*1.1 | -0.4*1.1 |  |  |  |  | 655502 | 1240 | 1 | ULS.e | #VALUE! | #VALUE! | #VALUE! | #VALUE! | #VALUE! | #VALUE!
1 | 1*0.5 |  | 1*0.5 |  |  |  | -1*1.1 | -0.4*1.1 | -0.4*1.1 |  |  |  |  | 655503 | 1239 | 1 | ULS.e | #VALUE! | #VALUE! | #VALUE! | #VALUE! | #VALUE! | #VALUE!
1 | 1*0.5 |  | 1*0.5 |  |  |  | -1*1.1 | -0.4*1.1 | -0.4*1.1 |  |  |  |  | 655504 | 1243 | 1 | ULS.e | #VALUE! | #VALUE! | #VALUE! | #VALUE! | #VALUE! | #VALUE!
1 | 1*0.5 |  | 1*0.5 |  |  |  | -1*1.1 | -0.4*1.1 | -0.4*1.1 |  |  |  |  | 655505 | 1246 | 1 | ULS.e | #VALUE! | #VALUE! | #VALUE! | #VALUE! | #VALUE! | #VALUE!
1 | 1*0.5 |  | 1*0.5 |  |  |  | 0.4*1.1 | 0.4*1.1 | -1*1.1 |  |  |  |  | 655506 | 1236 | 1 | ULS.e | #VALUE! | #VALUE! | #VALUE! | #VALUE! | #VALUE! | #VALUE!
1 | 1*0.5 |  | 1*0.5 |  |  |  | 0.4*1.1 | 0.4*1.1 | -1*1.1 |  |  |  |  | 655507 | 1240 | 1 | ULS.e | #VALUE! | #VALUE! | #VALUE! | #VALUE! | #VALUE! | #VALUE!
1 | 1*0.5 |  | 1*0.5 |  |  |  | -0.4*1.1 | -0.4*1.1 | -1*1.1 |  |  |  |  | 655508 | 1239 | 1 | ULS.e | #VALUE! | #VALUE! | #VALUE! | #VALUE! | #VALUE! | #VALUE!
1 | 1*0.5 |  | 1*0.5 |  |  |  | -0.4*1.1 | -0.4*1.1 | -1*1.1 |  |  |  |  | 655509 | 1243 | 1 | ULS.e | #VALUE! | #VALUE! | #VALUE! | #VALUE! | #VALUE! | #VALUE!
1 | 1*0.5 |  | 1*0.5 |  |  |  | -0.4*1.1 | -0.4*1.1 | -1*1.1 |  |  |  |  | 655510 | 1246 | 1 | ULS.e | #VALUE! | #VALUE! | #VALUE! | #VALUE! | #VALUE! | #VALUE!
1 | 1*0.5 |  | 1*0.5 |  |  |  | 1*1.1 | 0.4*1.1 | 0.4*1.1 |  |  |  |  | 655511 | 1236 | 1 | ULS.e | #VALUE! | #VALUE! | #VALUE! | #VALUE! | #VALUE! | #VALUE!
1 | 1*0.5 |  | 1*0.5 |  |  |  | 1*1.1 | 0.4*1.1 | 0.4*1.1 |  |  |  |  | 655512 | 1240 | 1 | ULS.e | #VALUE! | #VALUE! | #VALUE! | #VALUE! | #VALUE! | #VALUE!
1 | 1*0.5 |  | 1*0.5 |  |  |  | -1*1.1 | -0.4*1.1 | 0.4*1.1 |  |  |  |  | 655513 | 1239 | 1 | ULS.e | #VALUE! | #VALUE! | #VALUE! | #VALUE! | #VALUE! | #VALUE!
1 | 1*0.5 |  | 1*0.5 |  |  |  | -1*1.1 | -0.4*1.1 | 0.4*1.1 |  |  |  |  | 655514 | 1243 | 1 | ULS.e | #VALUE! | #VALUE! | #VALUE! | #VALUE! | #VALUE! | #VALUE!
1 | 1*0.5 |  | 1*0.5 |  |  |  | -1*1.1 | -0.4*1.1 | 0.4*1.1 |  |  |  |  | 655515 | 1246 | 1 | ULS.e | #VALUE! | #VALUE! | #VALUE! | #VALUE! | #VALUE! | #VALUE!
1 | 1*0.5 |  | 1*0.5 |  |  |  | 0.4*1.1 | 0.4*1.1 | 1*1.1 |  |  |  |  | 655516 | 1236 | 1 | ULS.e | #VALUE! | #VALUE! | #VALUE! | #VALUE! | #VALUE! | #VALUE!
1 | 1*0.5 |  | 1*0.5 |  |  |  | 0.4*1.1 | 0.4*1.1 | 1*1.1 |  |  |  |  | 655517 | 1240 | 1 | ULS.e | #VALUE! | #VALUE! | #VALUE! | #VALUE! | #VALUE! | #VALUE!
1 | 1*0.5 |  | 1*0.5 |  |  |  | -0.4*1.1 | -0.4*1.1 | 1*1.1 |  |  |  |  | 655518 | 1239 | 1 | ULS.e | #VALUE! | #VALUE! | #VALUE! | #VALUE! | #VALUE! | #VALUE!
1 | 1*0.5 |  | 1*0.5 |  |  |  | -0.4*1.1 | -0.4*1.1 | 1*1.1 |  |  |  |  | 655519 | 1243 | 1 | ULS.e | #VALUE! | #VALUE! | #VALUE! | #VALUE! | #VALUE! | #VALUE!
1 | 1*0.5 |  | 1*0.5 |  |  |  | -0.4*1.1 | -0.4*1.1 | 1*1.1 |  |  |  |  | 655520 | 1246 | 1 | ULS.e | #VALUE! | #VALUE! | #VALUE! | #VALUE! | #VALUE! | #VALUE!
1 | 1*0.5 |  | 1*0.5 |  |  |  | 0.4*1.1 | 1*1.1 | -0.4*1.1 |  |  |  |  | 655521 | 1247 | 1 | ULS.e | #VALUE! | #VALUE! | #VALUE! | #VALUE! | #VALUE! | #VALUE!
1 | 1*0.5 |  | 1*0.5 |  |  |  | 0.4*1.1 | 1*1.1 | -0.4*1.1 |  |  |  |  | 655522 | 1251 | 1 | ULS.e | #VALUE! | #VALUE! | #VALUE! | #VALUE! | #VALUE! | #VALUE!
1 | 1*0.5 |  | 1*0.5 |  |  |  | -0.4*1.1 | -1*1.1 | -0.4*1.1 |  |  |  |  | 655523 | 1250 | 1 | ULS.e | #VALUE! | #VALUE! | #VALUE! | #VALUE! | #VALUE! | #VALUE!
1 | 1*0.5 |  | 1*0.5 |  |  |  | -0.4*1.1 | -1*1.1 | -0.4*1.1 |  |  |  |  | 655524 | 1254 | 1 | ULS.e | #VALUE! | #VALUE! | #VALUE! | #VALUE! | #VALUE! | #VALUE!
1 | 1*0.5 |  | 1*0.5 |  |  |  | -0.4*1.1 | -1*1.1 | -0.4*1.1 |  |  |  |  | 655525 | 1257 | 1 | ULS.e | #VALUE! | #VALUE! | #VALUE! | #VALUE! | #VALUE! | #VALUE!
1 | 1*0.5 |  | 1*0.5 |  |  |  | 0.4*1.1 | 0.4*1.1 | -1*1.1 |  |  |  |  | 655526 | 1247 | 1 | ULS.e | #VALUE! | #VALUE! | #VALUE! | #VALUE! | #VALUE! | #VALUE!
1 | 1*0.5 |  | 1*0.5 |  |  |  | 0.4*1.1 | 0.4*1.1 | -1*1.1 |  |  |  |  | 655527 | 1251 | 1 | ULS.e | #VALUE! | #VALUE! | #VALUE! | #VALUE! | #VALUE! | #VALUE!
1 | 1*0.5 |  | 1*0.5 |  |  |  | -0.4*1.1 | -0.4*1.1 | -1*1.1 |  |  |  |  | 655528 | 1250 | 1 | ULS.e | #VALUE! | #VALUE! | #VALUE! | #VALUE! | #VALUE! | #VALUE!
1 | 1*0.5 |  | 1*0.5 |  |  |  | -0.4*1.1 | -0.4*1.1 | -1*1.1 |  |  |  |  | 655529 | 1254 | 1 | ULS.e | #VALUE! | #VALUE! | #VALUE! | #VALUE! | #VALUE! | #VALUE!
1 | 1*0.5 |  | 1*0.5 |  |  |  | -0.4*1.1 | -0.4*1.1 | -1*1.1 |  |  |  |  | 655530 | 1257 | 1 | ULS.e | #VALUE! | #VALUE! | #VALUE! | #VALUE! | #VALUE! | #VALUE!
1 | 1*0.5 |  | 1*0.5 |  |  |  | 0.4*1.1 | 1*1.1 | 0.4*1.1 |  |  |  |  | 655531 | 1247 | 1 | ULS.e | #VALUE! | #VALUE! | #VALUE! | #VALUE! | #VALUE! | #VALUE!
1 | 1*0.5 |  | 1*0.5 |  |  |  | 0.4*1.1 | 1*1.1 | 0.4*1.1 |  |  |  |  | 655532 | 1251 | 1 | ULS.e | #VALUE! | #VALUE! | #VALUE! | #VALUE! | #VALUE! | #VALUE!
1 | 1*0.5 |  | 1*0.5 |  |  |  | -0.4*1.1 | -1*1.1 | 0.4*1.1 |  |  |  |  | 655533 | 1250 | 1 | ULS.e | #VALUE! | #VALUE! | #VALUE! | #VALUE! | #VALUE! | #VALUE!
1 | 1*0.5 |  | 1*0.5 |  |  |  | -0.4*1.1 | -1*1.1 | 0.4*1.1 |  |  |  |  | 655534 | 1254 | 1 | ULS.e | #VALUE! | #VALUE! | #VALUE! | #VALUE! | #VALUE! | #VALUE!
1 | 1*0.5 |  | 1*0.5 |  |  |  | -0.4*1.1 | -1*1.1 | 0.4*1.1 |  |  |  |  | 655535 | 1257 | 1 | ULS.e | #VALUE! | #VALUE! | #VALUE! | #VALUE! | #VALUE! | #VALUE!
1 | 1*0.5 |  | 1*0.5 |  |  |  | 0.4*1.1 | 0.4*1.1 | 1*1.1 |  |  |  |  | 655536 | 1247 | 1 | ULS.e | #VALUE! | #VALUE! | #VALUE! | #VALUE! | #VALUE! | #VALUE!
1 | 1*0.5 |  | 1*0.5 |  |  |  | 0.4*1.1 | 0.4*1.1 | 1*1.1 |  |  |  |  | 655537 | 1251 | 1 | ULS.e | #VALUE! | #VALUE! | #VALUE! | #VALUE! | #VALUE! | #VALUE!
1 | 1*0.5 |  | 1*0.5 |  |  |  | -0.4*1.1 | -0.4*1.1 | 1*1.1 |  |  |  |  | 655538 | 1250 | 1 | ULS.e | #VALUE! | #VALUE! | #VALUE! | #VALUE! | #VALUE! | #VALUE!
1 | 1*0.5 |  | 1*0.5 |  |  |  | -0.4*1.1 | -0.4*1.1 | 1*1.1 |  |  |  |  | 655539 | 1254 | 1 | ULS.e | #VALUE! | #VALUE! | #VALUE! | #VALUE! | #VALUE! | #VALUE!
1 | 1*0.5 |  | 1*0.5 |  |  |  | -0.4*1.1 | -0.4*1.1 | 1*1.1 |  |  |  |  | 655540 | 1257 | 1 | ULS.e | #VALUE! | #VALUE! | #VALUE! | #VALUE! | #VALUE! | #VALUE!
1 | 1*0.5 |  | 1*0.5 |  |  |  | 0.43*1.1 | 0.99*1.1 | -0.4*1.1 |  |  |  |  | 655541 | 1258 | 1 | ULS.e | #VALUE! | #VALUE! | #VALUE! | #VALUE! | #VALUE! | #VALUE!
1 | 1*0.5 |  | 1*0.5 |  |  |  | 0.43*1.1 | 0.99*1.1 | -0.4*1.1 |  |  |  |  | 655542 | 1262 | 1 | ULS.e | #VALUE! | #VALUE! | #VALUE! | #VALUE! | #VALUE! | #VALUE!
1 | 1*0.5 |  | 1*0.5 |  |  |  | 0.43*1.1 | 0.99*1.1 | -0.4*1.1 |  |  |  |  | 655543 | 1269 | 1 | ULS.e | #VALUE! | #VALUE! | #VALUE! | #VALUE! | #VALUE! | #VALUE!
1 | 1*0.5 |  | 1*0.5 |  |  |  | -0.43*1.1 | -0.99*1.1 | -0.4*1.1 |  |  |  |  | 655544 | 1261 | 1 | ULS.e | #VALUE! | #VALUE! | #VALUE! | #VALUE! | #VALUE! | #VALUE!
1 | 1*0.5 |  | 1*0.5 |  |  |  | -0.43*1.1 | -0.99*1.1 | -0.4*1.1 |  |  |  |  | 655545 | 1265 | 1 | ULS.e | #VALUE! | #VALUE! | #VALUE! | #VALUE! | #VALUE! | #VALUE!
1 | 1*0.5 |  | 1*0.5 |  |  |  | -0.43*1.1 | -0.99*1.1 | -0.4*1.1 |  |  |  |  | 655546 | 1268 | 1 | ULS.e | #VALUE! | #VALUE! | #VALUE! | #VALUE! | #VALUE! | #VALUE!
1 | 1*0.5 |  | 1*0.5 |  |  |  | 0*1.1 | 0.56*1.1 | -1*1.1 |  |  |  |  | 655547 | 1258 | 1 | ULS.e | #VALUE! | #VALUE! | #VALUE! | #VALUE! | #VALUE! | #VALUE!
1 | 1*0.5 |  | 1*0.5 |  |  |  | 0*1.1 | 0.56*1.1 | -1*1.1 |  |  |  |  | 655548 | 1262 | 1 | ULS.e | #VALUE! | #VALUE! | #VALUE! | #VALUE! | #VALUE! | #VALUE!
1 | 1*0.5 |  | 1*0.5 |  |  |  | 0*1.1 | 0.56*1.1 | -1*1.1 |  |  |  |  | 655549 | 1269 | 1 | ULS.e | #VALUE! | #VALUE! | #VALUE! | #VALUE! | #VALUE! | #VALUE!
1 | 1*0.5 |  | 1*0.5 |  |  |  | 0*1.1 | -0.56*1.1 | -1*1.1 |  |  |  |  | 655550 | 1261 | 1 | ULS.e | #VALUE! | #VALUE! | #VALUE! | #VALUE! | #VALUE! | #VALUE!
1 | 1*0.5 |  | 1*0.5 |  |  |  | 0*1.1 | -0.56*1.1 | -1*1.1 |  |  |  |  | 655551 | 1265 | 1 | ULS.e | #VALUE! | #VALUE! | #VALUE! | #VALUE! | #VALUE! | #VALUE!
1 | 1*0.5 |  | 1*0.5 |  |  |  | 0*1.1 | -0.56*1.1 | -1*1.1 |  |  |  |  | 655552 | 1268 | 1 | ULS.e | #VALUE! | #VALUE! | #VALUE! | #VALUE! | #VALUE! | #VALUE!
1 | 1*0.5 |  | 1*0.5 |  |  |  | 0.43*1.1 | 0.99*1.1 | 0.4*1.1 |  |  |  |  | 655553 | 1258 | 1 | ULS.e | #VALUE! | #VALUE! | #VALUE! | #VALUE! | #VALUE! | #VALUE!
1 | 1*0.5 |  | 1*0.5 |  |  |  | 0.43*1.1 | 0.99*1.1 | 0.4*1.1 |  |  |  |  | 655554 | 1262 | 1 | ULS.e | #VALUE! | #VALUE! | #VALUE! | #VALUE! | #VALUE! | #VALUE!
1 | 1*0.5 |  | 1*0.5 |  |  |  | 0.43*1.1 | 0.99*1.1 | 0.4*1.1 |  |  |  |  | 655555 | 1269 | 1 | ULS.e | #VALUE! | #VALUE! | #VALUE! | #VALUE! | #VALUE! | #VALUE!
1 | 1*0.5 |  | 1*0.5 |  |  |  | -0.43*1.1 | -0.99*1.1 | 0.4*1.1 |  |  |  |  | 655556 | 1261 | 1 | ULS.e | #VALUE! | #VALUE! | #VALUE! | #VALUE! | #VALUE! | #VALUE!
1 | 1*0.5 |  | 1*0.5 |  |  |  | -0.43*1.1 | -0.99*1.1 | 0.4*1.1 |  |  |  |  | 655557 | 1265 | 1 | ULS.e | #VALUE! | #VALUE! | #VALUE! | #VALUE! | #VALUE! | #VALUE!
1 | 1*0.5 |  | 1*0.5 |  |  |  | -0.43*1.1 | -0.99*1.1 | 0.4*1.1 |  |  |  |  | 655558 | 1268 | 1 | ULS.e | #VALUE! | #VALUE! | #VALUE! | #VALUE! | #VALUE! | #VALUE!
1 | 1*0.5 |  | 1*0.5 |  |  |  | 0*1.1 | 0.56*1.1 | 1*1.1 |  |  |  |  | 655559 | 1258 | 1 | ULS.e | #VALUE! | #VALUE! | #VALUE! | #VALUE! | #VALUE! | #VALUE!
1 | 1*0.5 |  | 1*0.5 |  |  |  | 0*1.1 | 0.56*1.1 | 1*1.1 |  |  |  |  | 655560 | 1262 | 1 | ULS.e | #VALUE! | #VALUE! | #VALUE! | #VALUE! | #VALUE! | #VALUE!
1 | 1*0.5 |  | 1*0.5 |  |  |  | 0*1.1 | 0.56*1.1 | 1*1.1 |  |  |  |  | 655561 | 1269 | 1 | ULS.e | #VALUE! | #VALUE! | #VALUE! | #VALUE! | #VALUE! | #VALUE!
1 | 1*0.5 |  | 1*0.5 |  |  |  | 0*1.1 | -0.56*1.1 | 1*1.1 |  |  |  |  | 655562 | 1261 | 1 | ULS.e | #VALUE! | #VALUE! | #VALUE! | #VALUE! | #VALUE! | #VALUE!
1 | 1*0.5 |  | 1*0.5 |  |  |  | 0*1.1 | -0.56*1.1 | 1*1.1 |  |  |  |  | 655563 | 1265 | 1 | ULS.e | #VALUE! | #VALUE! | #VALUE! | #VALUE! | #VALUE! | #VALUE!
1 | 1*0.5 |  | 1*0.5 |  |  |  | 0*1.1 | -0.56*1.1 | 1*1.1 |  |  |  |  | 655564 | 1268 | 1 | ULS.e | #VALUE! | #VALUE! | #VALUE! | #VALUE! | #VALUE! | #VALUE!
1 | 1*0.5 |  | 1*0.5 |  |  |  | -1*1.1 | -0.4*1.1 | 0.4*1.1 |  |  |  | 1 | 755201 | 1272 | 1 | ULS.e | #VALUE! | #VALUE! | #VALUE! | #VALUE! | #VALUE! | #VALUE!
1 | 1*0.5 |  | 1*0.5 |  |  |  | -1*1.1 | -0.4*1.1 | 0.4*1.1 |  |  |  | 1 | 755202 | 1276 | 1 | ULS.e | #VALUE! | #VALUE! | #VALUE! | #VALUE! | #VALUE! | #VALUE!
1 | 1*0.5 |  | 1*0.5 |  |  |  | -1*1.1 | -0.4*1.1 | 0.4*1.1 |  |  |  | 1 | 755203 | 1279 | 1 | ULS.e | #VALUE! | #VALUE! | #VALUE! | #VALUE! | #VALUE! | #VALUE!
1 | 1*0.5 |  | 1*0.5 |  |  |  | 1*1.1 | 0.4*1.1 | 0.4*1.1 |  |  |  | 1 | 755204 | 1271 | 1 | ULS.e | #VALUE! | #VALUE! | #VALUE! | #VALUE! | #VALUE! | #VALUE!
1 | 1*0.5 |  | 1*0.5 |  |  |  | 1*1.1 | 0.4*1.1 | 0.4*1.1 |  |  |  | 1 | 755205 | 1275 | 1 | ULS.e | #VALUE! | #VALUE! | #VALUE! | #VALUE! | #VALUE! | #VALUE!
1 | 1*0.5 |  | 1*0.5 |  |  |  | 1*1.1 | 0.4*1.1 | 0.4*1.1 |  |  |  | 1 | 755206 | 1278 | 1 | ULS.e | #VALUE! | #VALUE! | #VALUE! | #VALUE! | #VALUE! | #VALUE!
1 | 1*0.5 |  | 1*0.5 |  |  |  | -0.4*1.1 | -0.4*1.1 | 1*1.1 |  |  |  | 1 | 755207 | 1272 | 1 | ULS.e | #VALUE! | #VALUE! | #VALUE! | #VALUE! | #VALUE! | #VALUE!
1 | 1*0.5 |  | 1*0.5 |  |  |  | -0.4*1.1 | -0.4*1.1 | 1*1.1 |  |  |  | 1 | 755208 | 1276 | 1 | ULS.e | #VALUE! | #VALUE! | #VALUE! | #VALUE! | #VALUE! | #VALUE!
1 | 1*0.5 |  | 1*0.5 |  |  |  | -0.4*1.1 | -0.4*1.1 | 1*1.1 |  |  |  | 1 | 755209 | 1279 | 1 | ULS.e | #VALUE! | #VALUE! | #VALUE! | #VALUE! | #VALUE! | #VALUE!
1 | 1*0.5 |  | 1*0.5 |  |  |  | 0.4*1.1 | 0.4*1.1 | 1*1.1 |  |  |  | 1 | 755210 | 1271 | 1 | ULS.e | #VALUE! | #VALUE! | #VALUE! | #VALUE! | #VALUE! | #VALUE!
1 | 1*0.5 |  | 1*0.5 |  |  |  | 0.4*1.1 | 0.4*1.1 | 1*1.1 |  |  |  | 1 | 755211 | 1275 | 1 | ULS.e | #VALUE! | #VALUE! | #VALUE! | #VALUE! | #VALUE! | #VALUE!
1 | 1*0.5 |  | 1*0.5 |  |  |  | 0.4*1.1 | 0.4*1.1 | 1*1.1 |  |  |  | 1 | 755212 | 1278 | 1 | ULS.e | #VALUE! | #VALUE! | #VALUE! | #VALUE! | #VALUE! | #VALUE!
1 | 1*0.5 |  | 1*0.5 |  |  |  | -1*1.1 | -0.4*1.1 | -0.4*1.1 |  |  |  | 1 | 755213 | 1272 | 1 | ULS.e | #VALUE! | #VALUE! | #VALUE! | #VALUE! | #VALUE! | #VALUE!
1 | 1*0.5 |  | 1*0.5 |  |  |  | -1*1.1 | -0.4*1.1 | -0.4*1.1 |  |  |  | 1 | 755214 | 1276 | 1 | ULS.e | #VALUE! | #VALUE! | #VALUE! | #VALUE! | #VALUE! | #VALUE!
1 | 1*0.5 |  | 1*0.5 |  |  |  | -1*1.1 | -0.4*1.1 | -0.4*1.1 |  |  |  | 1 | 755215 | 1279 | 1 | ULS.e | #VALUE! | #VALUE! | #VALUE! | #VALUE! | #VALUE! | #VALUE!
1 | 1*0.5 |  | 1*0.5 |  |  |  | 1*1.1 | 0.4*1.1 | -0.4*1.1 |  |  |  | 1 | 755216 | 1271 | 1 | ULS.e | #VALUE! | #VALUE! | #VALUE! | #VALUE! | #VALUE! | #VALUE!
1 | 1*0.5 |  | 1*0.5 |  |  |  | 1*1.1 | 0.4*1.1 | -0.4*1.1 |  |  |  | 1 | 755217 | 1275 | 1 | ULS.e | #VALUE! | #VALUE! | #VALUE! | #VALUE! | #VALUE! | #VALUE!
1 | 1*0.5 |  | 1*0.5 |  |  |  | 1*1.1 | 0.4*1.1 | -0.4*1.1 |  |  |  | 1 | 755218 | 1278 | 1 | ULS.e | #VALUE! | #VALUE! | #VALUE! | #VALUE! | #VALUE! | #VALUE!
1 | 1*0.5 |  | 1*0.5 |  |  |  | -0.4*1.1 | -0.4*1.1 | -1*1.1 |  |  |  | 1 | 755219 | 1272 | 1 | ULS.e | #VALUE! | #VALUE! | #VALUE! | #VALUE! | #VALUE! | #VALUE!
1 | 1*0.5 |  | 1*0.5 |  |  |  | -0.4*1.1 | -0.4*1.1 | -1*1.1 |  |  |  | 1 | 755220 | 1276 | 1 | ULS.e | #VALUE! | #VALUE! | #VALUE! | #VALUE! | #VALUE! | #VALUE!
1 | 1*0.5 |  | 1*0.5 |  |  |  | -0.4*1.1 | -0.4*1.1 | -1*1.1 |  |  |  | 1 | 755221 | 1279 | 1 | ULS.e | #VALUE! | #VALUE! | #VALUE! | #VALUE! | #VALUE! | #VALUE!
1 | 1*0.5 |  | 1*0.5 |  |  |  | 0.4*1.1 | 0.4*1.1 | -1*1.1 |  |  |  | 1 | 755222 | 1271 | 1 | ULS.e | #VALUE! | #VALUE! | #VALUE! | #VALUE! | #VALUE! | #VALUE!
1 | 1*0.5 |  | 1*0.5 |  |  |  | 0.4*1.1 | 0.4*1.1 | -1*1.1 |  |  |  | 1 | 755223 | 1275 | 1 | ULS.e | #VALUE! | #VALUE! | #VALUE! | #VALUE! | #VALUE! | #VALUE!
1 | 1*0.5 |  | 1*0.5 |  |  |  | 0.4*1.1 | 0.4*1.1 | -1*1.1 |  |  |  | 1 | 755224 | 1278 | 1 | ULS.e | #VALUE! | #VALUE! | #VALUE! | #VALUE! | #VALUE! | #VALUE!
1 | 1*0.5 |  | 1*0.5 |  |  |  | -0.4*1.1 | -1*1.1 | 0.4*1.1 |  |  |  | 1 | 755225 | 1283 | 1 | ULS.e | #VALUE! | #VALUE! | #VALUE! | #VALUE! | #VALUE! | #VALUE!
1 | 1*0.5 |  | 1*0.5 |  |  |  | -0.4*1.1 | -1*1.1 | 0.4*1.1 |  |  |  | 1 | 755226 | 1287 | 1 | ULS.e | #VALUE! | #VALUE! | #VALUE! | #VALUE! | #VALUE! | #VALUE!
1 | 1*0.5 |  | 1*0.5 |  |  |  | -0.4*1.1 | -1*1.1 | 0.4*1.1 |  |  |  | 1 | 755227 | 1290 | 1 | ULS.e | #VALUE! | #VALUE! | #VALUE! | #VALUE! | #VALUE! | #VALUE!
1 | 1*0.5 |  | 1*0.5 |  |  |  | 0.4*1.1 | 1*1.1 | 0.4*1.1 |  |  |  | 1 | 755228 | 1282 | 1 | ULS.e | #VALUE! | #VALUE! | #VALUE! | #VALUE! | #VALUE! | #VALUE!
1 | 1*0.5 |  | 1*0.5 |  |  |  | 0.4*1.1 | 1*1.1 | 0.4*1.1 |  |  |  | 1 | 755229 | 1286 | 1 | ULS.e | #VALUE! | #VALUE! | #VALUE! | #VALUE! | #VALUE! | #VALUE!
1 | 1*0.5 |  | 1*0.5 |  |  |  | 0.4*1.1 | 1*1.1 | 0.4*1.1 |  |  |  | 1 | 755230 | 1289 | 1 | ULS.e | #VALUE! | #VALUE! | #VALUE! | #VALUE! | #VALUE! | #VALUE!
1 | 1*0.5 |  | 1*0.5 |  |  |  | -0.4*1.1 | -0.4*1.1 | 1*1.1 |  |  |  | 1 | 755231 | 1283 | 1 | ULS.e | #VALUE! | #VALUE! | #VALUE! | #VALUE! | #VALUE! | #VALUE!
1 | 1*0.5 |  | 1*0.5 |  |  |  | -0.4*1.1 | -0.4*1.1 | 1*1.1 |  |  |  | 1 | 755232 | 1287 | 1 | ULS.e | #VALUE! | #VALUE! | #VALUE! | #VALUE! | #VALUE! | #VALUE!
1 | 1*0.5 |  | 1*0.5 |  |  |  | -0.4*1.1 | -0.4*1.1 | 1*1.1 |  |  |  | 1 | 755233 | 1290 | 1 | ULS.e | #VALUE! | #VALUE! | #VALUE! | #VALUE! | #VALUE! | #VALUE!
1 | 1*0.5 |  | 1*0.5 |  |  |  | 0.4*1.1 | 0.4*1.1 | 1*1.1 |  |  |  | 1 | 755234 | 1282 | 1 | ULS.e | #VALUE! | #VALUE! | #VALUE! | #VALUE! | #VALUE! | #VALUE!
1 | 1*0.5 |  | 1*0.5 |  |  |  | 0.4*1.1 | 0.4*1.1 | 1*1.1 |  |  |  | 1 | 755235 | 1286 | 1 | ULS.e | #VALUE! | #VALUE! | #VALUE! | #VALUE! | #VALUE! | #VALUE!
1 | 1*0.5 |  | 1*0.5 |  |  |  | 0.4*1.1 | 0.4*1.1 | 1*1.1 |  |  |  | 1 | 755236 | 1289 | 1 | ULS.e | #VALUE! | #VALUE! | #VALUE! | #VALUE! | #VALUE! | #VALUE!
1 | 1*0.5 |  | 1*0.5 |  |  |  | -0.4*1.1 | -1*1.1 | -0.4*1.1 |  |  |  | 1 | 755237 | 1283 | 1 | ULS.e | #VALUE! | #VALUE! | #VALUE! | #VALUE! | #VALUE! | #VALUE!
1 | 1*0.5 |  | 1*0.5 |  |  |  | -0.4*1.1 | -1*1.1 | -0.4*1.1 |  |  |  | 1 | 755238 | 1287 | 1 | ULS.e | #VALUE! | #VALUE! | #VALUE! | #VALUE! | #VALUE! | #VALUE!
1 | 1*0.5 |  | 1*0.5 |  |  |  | -0.4*1.1 | -1*1.1 | -0.4*1.1 |  |  |  | 1 | 755239 | 1290 | 1 | ULS.e | #VALUE! | #VALUE! | #VALUE! | #VALUE! | #VALUE! | #VALUE!
1 | 1*0.5 |  | 1*0.5 |  |  |  | 0.4*1.1 | 1*1.1 | -0.4*1.1 |  |  |  | 1 | 755240 | 1282 | 1 | ULS.e | #VALUE! | #VALUE! | #VALUE! | #VALUE! | #VALUE! | #VALUE!
1 | 1*0.5 |  | 1*0.5 |  |  |  | 0.4*1.1 | 1*1.1 | -0.4*1.1 |  |  |  | 1 | 755241 | 1286 | 1 | ULS.e | #VALUE! | #VALUE! | #VALUE! | #VALUE! | #VALUE! | #VALUE!
1 | 1*0.5 |  | 1*0.5 |  |  |  | 0.4*1.1 | 1*1.1 | -0.4*1.1 |  |  |  | 1 | 755242 | 1289 | 1 | ULS.e | #VALUE! | #VALUE! | #VALUE! | #VALUE! | #VALUE! | #VALUE!
1 | 1*0.5 |  | 1*0.5 |  |  |  | -0.4*1.1 | -0.4*1.1 | -1*1.1 |  |  |  | 1 | 755243 | 1283 | 1 | ULS.e | #VALUE! | #VALUE! | #VALUE! | #VALUE! | #VALUE! | #VALUE!
1 | 1*0.5 |  | 1*0.5 |  |  |  | -0.4*1.1 | -0.4*1.1 | -1*1.1 |  |  |  | 1 | 755244 | 1287 | 1 | ULS.e | #VALUE! | #VALUE! | #VALUE! | #VALUE! | #VALUE! | #VALUE!
1 | 1*0.5 |  | 1*0.5 |  |  |  | -0.4*1.1 | -0.4*1.1 | -1*1.1 |  |  |  | 1 | 755245 | 1290 | 1 | ULS.e | #VALUE! | #VALUE! | #VALUE! | #VALUE! | #VALUE! | #VALUE!
1 | 1*0.5 |  | 1*0.5 |  |  |  | 0.4*1.1 | 0.4*1.1 | -1*1.1 |  |  |  | 1 | 755246 | 1282 | 1 | ULS.e | #VALUE! | #VALUE! | #VALUE! | #VALUE! | #VALUE! | #VALUE!
1 | 1*0.5 |  | 1*0.5 |  |  |  | 0.4*1.1 | 0.4*1.1 | -1*1.1 |  |  |  | 1 | 755247 | 1286 | 1 | ULS.e | #VALUE! | #VALUE! | #VALUE! | #VALUE! | #VALUE! | #VALUE!
1 | 1*0.5 |  | 1*0.5 |  |  |  | 0.4*1.1 | 0.4*1.1 | -1*1.1 |  |  |  | 1 | 755248 | 1289 | 1 | ULS.e | #VALUE! | #VALUE! | #VALUE! | #VALUE! | #VALUE! | #VALUE!
1 | 1*0.5 |  | 1*0.5 |  |  |  | -0.43*1.1 | -0.99*1.1 | 0.4*1.1 |  |  |  | 1 | 755249 | 1294 | 1 | ULS.e | #VALUE! | #VALUE! | #VALUE! | #VALUE! | #VALUE! | #VALUE!
1 | 1*0.5 |  | 1*0.5 |  |  |  | -0.43*1.1 | -0.99*1.1 | 0.4*1.1 |  |  |  | 1 | 755250 | 1298 | 1 | ULS.e | #VALUE! | #VALUE! | #VALUE! | #VALUE! | #VALUE! | #VALUE!
1 | 1*0.5 |  | 1*0.5 |  |  |  | -0.43*1.1 | -0.99*1.1 | 0.4*1.1 |  |  |  | 1 | 755251 | 1301 | 1 | ULS.e | #VALUE! | #VALUE! | #VALUE! | #VALUE! | #VALUE! | #VALUE!
1 | 1*0.5 |  | 1*0.5 |  |  |  | 0.43*1.1 | 0.99*1.1 | 0.4*1.1 |  |  |  | 1 | 755252 | 1293 | 1 | ULS.e | #VALUE! | #VALUE! | #VALUE! | #VALUE! | #VALUE! | #VALUE!
1 | 1*0.5 |  | 1*0.5 |  |  |  | 0.43*1.1 | 0.99*1.1 | 0.4*1.1 |  |  |  | 1 | 755253 | 1297 | 1 | ULS.e | #VALUE! | #VALUE! | #VALUE! | #VALUE! | #VALUE! | #VALUE!
1 | 1*0.5 |  | 1*0.5 |  |  |  | 0.43*1.1 | 0.99*1.1 | 0.4*1.1 |  |  |  | 1 | 755254 | 1300 | 1 | ULS.e | #VALUE! | #VALUE! | #VALUE! | #VALUE! | #VALUE! | #VALUE!
1 | 1*0.5 |  | 1*0.5 |  |  |  | 0*1.1 | -0.56*1.1 | 1*1.1 |  |  |  | 1 | 755255 | 1294 | 1 | ULS.e | #VALUE! | #VALUE! | #VALUE! | #VALUE! | #VALUE! | #VALUE!
1 | 1*0.5 |  | 1*0.5 |  |  |  | 0*1.1 | -0.56*1.1 | 1*1.1 |  |  |  | 1 | 755256 | 1298 | 1 | ULS.e | #VALUE! | #VALUE! | #VALUE! | #VALUE! | #VALUE! | #VALUE!
1 | 1*0.5 |  | 1*0.5 |  |  |  | 0*1.1 | -0.56*1.1 | 1*1.1 |  |  |  | 1 | 755257 | 1301 | 1 | ULS.e | #VALUE! | #VALUE! | #VALUE! | #VALUE! | #VALUE! | #VALUE!
1 | 1*0.5 |  | 1*0.5 |  |  |  | 0*1.1 | 0.56*1.1 | 1*1.1 |  |  |  | 1 | 755258 | 1293 | 1 | ULS.e | #VALUE! | #VALUE! | #VALUE! | #VALUE! | #VALUE! | #VALUE!
1 | 1*0.5 |  | 1*0.5 |  |  |  | 0*1.1 | 0.56*1.1 | 1*1.1 |  |  |  | 1 | 755259 | 1297 | 1 | ULS.e | #VALUE! | #VALUE! | #VALUE! | #VALUE! | #VALUE! | #VALUE!
1 | 1*0.5 |  | 1*0.5 |  |  |  | 0*1.1 | 0.56*1.1 | 1*1.1 |  |  |  | 1 | 755260 | 1300 | 1 | ULS.e | #VALUE! | #VALUE! | #VALUE! | #VALUE! | #VALUE! | #VALUE!
1 | 1*0.5 |  | 1*0.5 |  |  |  | -0.43*1.1 | -0.99*1.1 | -0.4*1.1 |  |  |  | 1 | 755261 | 1294 | 1 | ULS.e | #VALUE! | #VALUE! | #VALUE! | #VALUE! | #VALUE! | #VALUE!
1 | 1*0.5 |  | 1*0.5 |  |  |  | -0.43*1.1 | -0.99*1.1 | -0.4*1.1 |  |  |  | 1 | 755262 | 1298 | 1 | ULS.e | #VALUE! | #VALUE! | #VALUE! | #VALUE! | #VALUE! | #VALUE!
1 | 1*0.5 |  | 1*0.5 |  |  |  | -0.43*1.1 | -0.99*1.1 | -0.4*1.1 |  |  |  | 1 | 755263 | 1301 | 1 | ULS.e | #VALUE! | #VALUE! | #VALUE! | #VALUE! | #VALUE! | #VALUE!
1 | 1*0.5 |  | 1*0.5 |  |  |  | 0.43*1.1 | 0.99*1.1 | -0.4*1.1 |  |  |  | 1 | 755264 | 1293 | 1 | ULS.e | #VALUE! | #VALUE! | #VALUE! | #VALUE! | #VALUE! | #VALUE!
1 | 1*0.5 |  | 1*0.5 |  |  |  | 0.43*1.1 | 0.99*1.1 | -0.4*1.1 |  |  |  | 1 | 755265 | 1297 | 1 | ULS.e | #VALUE! | #VALUE! | #VALUE! | #VALUE! | #VALUE! | #VALUE!
1 | 1*0.5 |  | 1*0.5 |  |  |  | 0.43*1.1 | 0.99*1.1 | -0.4*1.1 |  |  |  | 1 | 755266 | 1300 | 1 | ULS.e | #VALUE! | #VALUE! | #VALUE! | #VALUE! | #VALUE! | #VALUE!
1 | 1*0.5 |  | 1*0.5 |  |  |  | 0*1.1 | -0.56*1.1 | -1*1.1 |  |  |  | 1 | 755267 | 1294 | 1 | ULS.e | #VALUE! | #VALUE! | #VALUE! | #VALUE! | #VALUE! | #VALUE!
1 | 1*0.5 |  | 1*0.5 |  |  |  | 0*1.1 | -0.56*1.1 | -1*1.1 |  |  |  | 1 | 755268 | 1298 | 1 | ULS.e | #VALUE! | #VALUE! | #VALUE! | #VALUE! | #VALUE! | #VALUE!
1 | 1*0.5 |  | 1*0.5 |  |  |  | 0*1.1 | -0.56*1.1 | -1*1.1 |  |  |  | 1 | 755269 | 1301 | 1 | ULS.e | #VALUE! | #VALUE! | #VALUE! | #VALUE! | #VALUE! | #VALUE!
1 | 1*0.5 |  | 1*0.5 |  |  |  | 0*1.1 | 0.56*1.1 | -1*1.1 |  |  |  | 1 | 755270 | 1293 | 1 | ULS.e | #VALUE! | #VALUE! | #VALUE! | #VALUE! | #VALUE! | #VALUE!
1 | 1*0.5 |  | 1*0.5 |  |  |  | 0*1.1 | 0.56*1.1 | -1*1.1 |  |  |  | 1 | 755271 | 1297 | 1 | ULS.e | #VALUE! | #VALUE! | #VALUE! | #VALUE! | #VALUE! | #VALUE!
1 | 1*0.5 |  | 1*0.5 |  |  |  | 0*1.1 | 0.56*1.1 | -1*1.1 |  |  |  | 1 | 755272 | 1300 | 1 | ULS.e | #VALUE! | #VALUE! | #VALUE! | #VALUE! | #VALUE! | #VALUE!
1 | 1*0.5 |  | 1*0.5 |  |  |  | -1*1.1 | -0.4*1.1 | 0.4*1.1 |  |  |  |  | 755501 | 1270 | 1 | ULS.e | #VALUE! | #VALUE! | #VALUE! | #VALUE! | #VALUE! | #VALUE!
1 | 1*0.5 |  | 1*0.5 |  |  |  | -1*1.1 | -0.4*1.1 | 0.4*1.1 |  |  |  |  | 755502 | 1274 | 1 | ULS.e | #VALUE! | #VALUE! | #VALUE! | #VALUE! | #VALUE! | #VALUE!
1 | 1*0.5 |  | 1*0.5 |  |  |  | 1*1.1 | 0.4*1.1 | 0.4*1.1 |  |  |  |  | 755503 | 1273 | 1 | ULS.e | #VALUE! | #VALUE! | #VALUE! | #VALUE! | #VALUE! | #VALUE!
1 | 1*0.5 |  | 1*0.5 |  |  |  | 1*1.1 | 0.4*1.1 | 0.4*1.1 |  |  |  |  | 755504 | 1277 | 1 | ULS.e | #VALUE! | #VALUE! | #VALUE! | #VALUE! | #VALUE! | #VALUE!
1 | 1*0.5 |  | 1*0.5 |  |  |  | 1*1.1 | 0.4*1.1 | 0.4*1.1 |  |  |  |  | 755505 | 1280 | 1 | ULS.e | #VALUE! | #VALUE! | #VALUE! | #VALUE! | #VALUE! | #VALUE!
1 | 1*0.5 |  | 1*0.5 |  |  |  | -0.4*1.1 | -0.4*1.1 | 1*1.1 |  |  |  |  | 755506 | 1270 | 1 | ULS.e | #VALUE! | #VALUE! | #VALUE! | #VALUE! | #VALUE! | #VALUE!
1 | 1*0.5 |  | 1*0.5 |  |  |  | -0.4*1.1 | -0.4*1.1 | 1*1.1 |  |  |  |  | 755507 | 1274 | 1 | ULS.e | #VALUE! | #VALUE! | #VALUE! | #VALUE! | #VALUE! | #VALUE!
1 | 1*0.5 |  | 1*0.5 |  |  |  | 0.4*1.1 | 0.4*1.1 | 1*1.1 |  |  |  |  | 755508 | 1273 | 1 | ULS.e | #VALUE! | #VALUE! | #VALUE! | #VALUE! | #VALUE! | #VALUE!
1 | 1*0.5 |  | 1*0.5 |  |  |  | 0.4*1.1 | 0.4*1.1 | 1*1.1 |  |  |  |  | 755509 | 1277 | 1 | ULS.e | #VALUE! | #VALUE! | #VALUE! | #VALUE! | #VALUE! | #VALUE!
1 | 1*0.5 |  | 1*0.5 |  |  |  | 0.4*1.1 | 0.4*1.1 | 1*1.1 |  |  |  |  | 755510 | 1280 | 1 | ULS.e | #VALUE! | #VALUE! | #VALUE! | #VALUE! | #VALUE! | #VALUE!
1 | 1*0.5 |  | 1*0.5 |  |  |  | -1*1.1 | -0.4*1.1 | -0.4*1.1 |  |  |  |  | 755511 | 1270 | 1 | ULS.e | #VALUE! | #VALUE! | #VALUE! | #VALUE! | #VALUE! | #VALUE!
1 | 1*0.5 |  | 1*0.5 |  |  |  | -1*1.1 | -0.4*1.1 | -0.4*1.1 |  |  |  |  | 755512 | 1274 | 1 | ULS.e | #VALUE! | #VALUE! | #VALUE! | #VALUE! | #VALUE! | #VALUE!
1 | 1*0.5 |  | 1*0.5 |  |  |  | 1*1.1 | 0.4*1.1 | -0.4*1.1 |  |  |  |  | 755513 | 1273 | 1 | ULS.e | #VALUE! | #VALUE! | #VALUE! | #VALUE! | #VALUE! | #VALUE!
1 | 1*0.5 |  | 1*0.5 |  |  |  | 1*1.1 | 0.4*1.1 | -0.4*1.1 |  |  |  |  | 755514 | 1277 | 1 | ULS.e | #VALUE! | #VALUE! | #VALUE! | #VALUE! | #VALUE! | #VALUE!
1 | 1*0.5 |  | 1*0.5 |  |  |  | 1*1.1 | 0.4*1.1 | -0.4*1.1 |  |  |  |  | 755515 | 1280 | 1 | ULS.e | #VALUE! | #VALUE! | #VALUE! | #VALUE! | #VALUE! | #VALUE!
1 | 1*0.5 |  | 1*0.5 |  |  |  | -0.4*1.1 | -0.4*1.1 | -1*1.1 |  |  |  |  | 755516 | 1270 | 1 | ULS.e | #VALUE! | #VALUE! | #VALUE! | #VALUE! | #VALUE! | #VALUE!
1 | 1*0.5 |  | 1*0.5 |  |  |  | -0.4*1.1 | -0.4*1.1 | -1*1.1 |  |  |  |  | 755517 | 1274 | 1 | ULS.e | #VALUE! | #VALUE! | #VALUE! | #VALUE! | #VALUE! | #VALUE!
1 | 1*0.5 |  | 1*0.5 |  |  |  | 0.4*1.1 | 0.4*1.1 | -1*1.1 |  |  |  |  | 755518 | 1273 | 1 | ULS.e | #VALUE! | #VALUE! | #VALUE! | #VALUE! | #VALUE! | #VALUE!
1 | 1*0.5 |  | 1*0.5 |  |  |  | 0.4*1.1 | 0.4*1.1 | -1*1.1 |  |  |  |  | 755519 | 1277 | 1 | ULS.e | #VALUE! | #VALUE! | #VALUE! | #VALUE! | #VALUE! | #VALUE!
1 | 1*0.5 |  | 1*0.5 |  |  |  | 0.4*1.1 | 0.4*1.1 | -1*1.1 |  |  |  |  | 755520 | 1280 | 1 | ULS.e | #VALUE! | #VALUE! | #VALUE! | #VALUE! | #VALUE! | #VALUE!
1 | 1*0.5 |  | 1*0.5 |  |  |  | -0.4*1.1 | -1*1.1 | 0.4*1.1 |  |  |  |  | 755521 | 1281 | 1 | ULS.e | #VALUE! | #VALUE! | #VALUE! | #VALUE! | #VALUE! | #VALUE!
1 | 1*0.5 |  | 1*0.5 |  |  |  | -0.4*1.1 | -1*1.1 | 0.4*1.1 |  |  |  |  | 755522 | 1285 | 1 | ULS.e | #VALUE! | #VALUE! | #VALUE! | #VALUE! | #VALUE! | #VALUE!
1 | 1*0.5 |  | 1*0.5 |  |  |  | 0.4*1.1 | 1*1.1 | 0.4*1.1 |  |  |  |  | 755523 | 1284 | 1 | ULS.e | #VALUE! | #VALUE! | #VALUE! | #VALUE! | #VALUE! | #VALUE!
1 | 1*0.5 |  | 1*0.5 |  |  |  | 0.4*1.1 | 1*1.1 | 0.4*1.1 |  |  |  |  | 755524 | 1288 | 1 | ULS.e | #VALUE! | #VALUE! | #VALUE! | #VALUE! | #VALUE! | #VALUE!
1 | 1*0.5 |  | 1*0.5 |  |  |  | 0.4*1.1 | 1*1.1 | 0.4*1.1 |  |  |  |  | 755525 | 1291 | 1 | ULS.e | #VALUE! | #VALUE! | #VALUE! | #VALUE! | #VALUE! | #VALUE!
1 | 1*0.5 |  | 1*0.5 |  |  |  | -0.4*1.1 | -0.4*1.1 | 1*1.1 |  |  |  |  | 755526 | 1281 | 1 | ULS.e | #VALUE! | #VALUE! | #VALUE! | #VALUE! | #VALUE! | #VALUE!
1 | 1*0.5 |  | 1*0.5 |  |  |  | -0.4*1.1 | -0.4*1.1 | 1*1.1 |  |  |  |  | 755527 | 1285 | 1 | ULS.e | #VALUE! | #VALUE! | #VALUE! | #VALUE! | #VALUE! | #VALUE!
1 | 1*0.5 |  | 1*0.5 |  |  |  | 0.4*1.1 | 0.4*1.1 | 1*1.1 |  |  |  |  | 755528 | 1284 | 1 | ULS.e | #VALUE! | #VALUE! | #VALUE! | #VALUE! | #VALUE! | #VALUE!
1 | 1*0.5 |  | 1*0.5 |  |  |  | 0.4*1.1 | 0.4*1.1 | 1*1.1 |  |  |  |  | 755529 | 1288 | 1 | ULS.e | #VALUE! | #VALUE! | #VALUE! | #VALUE! | #VALUE! | #VALUE!
1 | 1*0.5 |  | 1*0.5 |  |  |  | 0.4*1.1 | 0.4*1.1 | 1*1.1 |  |  |  |  | 755530 | 1291 | 1 | ULS.e | #VALUE! | #VALUE! | #VALUE! | #VALUE! | #VALUE! | #VALUE!
1 | 1*0.5 |  | 1*0.5 |  |  |  | -0.4*1.1 | -1*1.1 | -0.4*1.1 |  |  |  |  | 755531 | 1281 | 1 | ULS.e | #VALUE! | #VALUE! | #VALUE! | #VALUE! | #VALUE! | #VALUE!
1 | 1*0.5 |  | 1*0.5 |  |  |  | -0.4*1.1 | -1*1.1 | -0.4*1.1 |  |  |  |  | 755532 | 1285 | 1 | ULS.e | #VALUE! | #VALUE! | #VALUE! | #VALUE! | #VALUE! | #VALUE!
1 | 1*0.5 |  | 1*0.5 |  |  |  | 0.4*1.1 | 1*1.1 | -0.4*1.1 |  |  |  |  | 755533 | 1284 | 1 | ULS.e | #VALUE! | #VALUE! | #VALUE! | #VALUE! | #VALUE! | #VALUE!
1 | 1*0.5 |  | 1*0.5 |  |  |  | 0.4*1.1 | 1*1.1 | -0.4*1.1 |  |  |  |  | 755534 | 1288 | 1 | ULS.e | #VALUE! | #VALUE! | #VALUE! | #VALUE! | #VALUE! | #VALUE!
1 | 1*0.5 |  | 1*0.5 |  |  |  | 0.4*1.1 | 1*1.1 | -0.4*1.1 |  |  |  |  | 755535 | 1291 | 1 | ULS.e | #VALUE! | #VALUE! | #VALUE! | #VALUE! | #VALUE! | #VALUE!
1 | 1*0.5 |  | 1*0.5 |  |  |  | -0.4*1.1 | -0.4*1.1 | -1*1.1 |  |  |  |  | 755536 | 1281 | 1 | ULS.e | #VALUE! | #VALUE! | #VALUE! | #VALUE! | #VALUE! | #VALUE!
1 | 1*0.5 |  | 1*0.5 |  |  |  | -0.4*1.1 | -0.4*1.1 | -1*1.1 |  |  |  |  | 755537 | 1285 | 1 | ULS.e | #VALUE! | #VALUE! | #VALUE! | #VALUE! | #VALUE! | #VALUE!
1 | 1*0.5 |  | 1*0.5 |  |  |  | 0.4*1.1 | 0.4*1.1 | -1*1.1 |  |  |  |  | 755538 | 1284 | 1 | ULS.e | #VALUE! | #VALUE! | #VALUE! | #VALUE! | #VALUE! | #VALUE!
1 | 1*0.5 |  | 1*0.5 |  |  |  | 0.4*1.1 | 0.4*1.1 | -1*1.1 |  |  |  |  | 755539 | 1288 | 1 | ULS.e | #VALUE! | #VALUE! | #VALUE! | #VALUE! | #VALUE! | #VALUE!
1 | 1*0.5 |  | 1*0.5 |  |  |  | 0.4*1.1 | 0.4*1.1 | -1*1.1 |  |  |  |  | 755540 | 1291 | 1 | ULS.e | #VALUE! | #VALUE! | #VALUE! | #VALUE! | #VALUE! | #VALUE!
1 | 1*0.5 |  | 1*0.5 |  |  |  | -0.43*1.1 | -0.99*1.1 | 0.4*1.1 |  |  |  |  | 755541 | 1292 | 1 | ULS.e | #VALUE! | #VALUE! | #VALUE! | #VALUE! | #VALUE! | #VALUE!
1 | 1*0.5 |  | 1*0.5 |  |  |  | -0.43*1.1 | -0.99*1.1 | 0.4*1.1 |  |  |  |  | 755542 | 1296 | 1 | ULS.e | #VALUE! | #VALUE! | #VALUE! | #VALUE! | #VALUE! | #VALUE!
1 | 1*0.5 |  | 1*0.5 |  |  |  | -0.43*1.1 | -0.99*1.1 | 0.4*1.1 |  |  |  |  | 755543 | 1303 | 1 | ULS.e | #VALUE! | #VALUE! | #VALUE! | #VALUE! | #VALUE! | #VALUE!
1 | 1*0.5 |  | 1*0.5 |  |  |  | 0.43*1.1 | 0.99*1.1 | 0.4*1.1 |  |  |  |  | 755544 | 1295 | 1 | ULS.e | #VALUE! | #VALUE! | #VALUE! | #VALUE! | #VALUE! | #VALUE!
1 | 1*0.5 |  | 1*0.5 |  |  |  | 0.43*1.1 | 0.99*1.1 | 0.4*1.1 |  |  |  |  | 755545 | 1299 | 1 | ULS.e | #VALUE! | #VALUE! | #VALUE! | #VALUE! | #VALUE! | #VALUE!
1 | 1*0.5 |  | 1*0.5 |  |  |  | 0.43*1.1 | 0.99*1.1 | 0.4*1.1 |  |  |  |  | 755546 | 1302 | 1 | ULS.e | #VALUE! | #VALUE! | #VALUE! | #VALUE! | #VALUE! | #VALUE!
1 | 1*0.5 |  | 1*0.5 |  |  |  | 0*1.1 | -0.56*1.1 | 1*1.1 |  |  |  |  | 755547 | 1292 | 1 | ULS.e | #VALUE! | #VALUE! | #VALUE! | #VALUE! | #VALUE! | #VALUE!
1 | 1*0.5 |  | 1*0.5 |  |  |  | 0*1.1 | -0.56*1.1 | 1*1.1 |  |  |  |  | 755548 | 1296 | 1 | ULS.e | #VALUE! | #VALUE! | #VALUE! | #VALUE! | #VALUE! | #VALUE!
1 | 1*0.5 |  | 1*0.5 |  |  |  | 0*1.1 | -0.56*1.1 | 1*1.1 |  |  |  |  | 755549 | 1303 | 1 | ULS.e | #VALUE! | #VALUE! | #VALUE! | #VALUE! | #VALUE! | #VALUE!
1 | 1*0.5 |  | 1*0.5 |  |  |  | 0*1.1 | 0.56*1.1 | 1*1.1 |  |  |  |  | 755550 | 1295 | 1 | ULS.e | #VALUE! | #VALUE! | #VALUE! | #VALUE! | #VALUE! | #VALUE!
1 | 1*0.5 |  | 1*0.5 |  |  |  | 0*1.1 | 0.56*1.1 | 1*1.1 |  |  |  |  | 755551 | 1299 | 1 | ULS.e | #VALUE! | #VALUE! | #VALUE! | #VALUE! | #VALUE! | #VALUE!
1 | 1*0.5 |  | 1*0.5 |  |  |  | 0*1.1 | 0.56*1.1 | 1*1.1 |  |  |  |  | 755552 | 1302 | 1 | ULS.e | #VALUE! | #VALUE! | #VALUE! | #VALUE! | #VALUE! | #VALUE!
1 | 1*0.5 |  | 1*0.5 |  |  |  | -0.43*1.1 | -0.99*1.1 | -0.4*1.1 |  |  |  |  | 755553 | 1292 | 1 | ULS.e | #VALUE! | #VALUE! | #VALUE! | #VALUE! | #VALUE! | #VALUE!
1 | 1*0.5 |  | 1*0.5 |  |  |  | -0.43*1.1 | -0.99*1.1 | -0.4*1.1 |  |  |  |  | 755554 | 1296 | 1 | ULS.e | #VALUE! | #VALUE! | #VALUE! | #VALUE! | #VALUE! | #VALUE!
1 | 1*0.5 |  | 1*0.5 |  |  |  | -0.43*1.1 | -0.99*1.1 | -0.4*1.1 |  |  |  |  | 755555 | 1303 | 1 | ULS.e | #VALUE! | #VALUE! | #VALUE! | #VALUE! | #VALUE! | #VALUE!
1 | 1*0.5 |  | 1*0.5 |  |  |  | 0.43*1.1 | 0.99*1.1 | -0.4*1.1 |  |  |  |  | 755556 | 1295 | 1 | ULS.e | #VALUE! | #VALUE! | #VALUE! | #VALUE! | #VALUE! | #VALUE!
1 | 1*0.5 |  | 1*0.5 |  |  |  | 0.43*1.1 | 0.99*1.1 | -0.4*1.1 |  |  |  |  | 755557 | 1299 | 1 | ULS.e | #VALUE! | #VALUE! | #VALUE! | #VALUE! | #VALUE! | #VALUE!
1 | 1*0.5 |  | 1*0.5 |  |  |  | 0.43*1.1 | 0.99*1.1 | -0.4*1.1 |  |  |  |  | 755558 | 1302 | 1 | ULS.e | #VALUE! | #VALUE! | #VALUE! | #VALUE! | #VALUE! | #VALUE!
1 | 1*0.5 |  | 1*0.5 |  |  |  | 0*1.1 | -0.56*1.1 | -1*1.1 |  |  |  |  | 755559 | 1292 | 1 | ULS.e | #VALUE! | #VALUE! | #VALUE! | #VALUE! | #VALUE! | #VALUE!
1 | 1*0.5 |  | 1*0.5 |  |  |  | 0*1.1 | -0.56*1.1 | -1*1.1 |  |  |  |  | 755560 | 1296 | 1 | ULS.e | #VALUE! | #VALUE! | #VALUE! | #VALUE! | #VALUE! | #VALUE!
1 | 1*0.5 |  | 1*0.5 |  |  |  | 0*1.1 | -0.56*1.1 | -1*1.1 |  |  |  |  | 755561 | 1303 | 1 | ULS.e | #VALUE! | #VALUE! | #VALUE! | #VALUE! | #VALUE! | #VALUE!
1 | 1*0.5 |  | 1*0.5 |  |  |  | 0*1.1 | 0.56*1.1 | -1*1.1 |  |  |  |  | 755562 | 1295 | 1 | ULS.e | #VALUE! | #VALUE! | #VALUE! | #VALUE! | #VALUE! | #VALUE!
1 | 1*0.5 |  | 1*0.5 |  |  |  | 0*1.1 | 0.56*1.1 | -1*1.1 |  |  |  |  | 755563 | 1299 | 1 | ULS.e | #VALUE! | #VALUE! | #VALUE! | #VALUE! | #VALUE! | #VALUE!
1 | 1*0.5 |  | 1*0.5 |  |  |  | 0*1.1 | 0.56*1.1 | -1*1.1 |  |  |  |  | 755564 | 1302 | 1 | ULS.e | #VALUE! | #VALUE! | #VALUE! | #VALUE! | #VALUE! | #VALUE!

## SL3_Beyond_basis_Cat_V
G+0.5Shr | Q0_normal_variable_load | T_W | Tqp_W | EX4 | EY4 | EZ4 | HIG_TK | DT_p_b | GALL2_p_b |  |  |  |  | Comb | LC (Cryostat) | Factor | Limit State
1 | 7 | 6 | 4 | 7000 | 8000 | 9000 | 4022 | 322 | 302 | 0 | 0 | 0 | 0
1 | 1*0.3 |  | 1*0.5 | 1 | 0.4 | 0.4 |  | 1 | [5 empty] | 1256001 | 1500 | 1 | ULS.e
1 | 1*0.3 |  | 1*0.5 | 1 | 0.4 | -0.4 |  | 1 | [5 empty] | 1256002 | 1500 | 1 | ULS.e
1 | 1*0.3 |  | 1*0.5 | 1 | -0.4 | 0.4 |  | 1 | [5 empty] | 1256003 | 1500 | 1 | ULS.e
1 | 1*0.3 |  | 1*0.5 | 1 | -0.4 | -0.4 |  | 1 | [5 empty] | 1256004 | 1500 | 1 | ULS.e
1 | 1*0.3 |  | 1*0.5 | -1 | 0.4 | 0.4 |  | 1 | [5 empty] | 1256005 | 1500 | 1 | ULS.e
1 | 1*0.3 |  | 1*0.5 | -1 | 0.4 | -0.4 |  | 1 | [5 empty] | 1256006 | 1500 | 1 | ULS.e
1 | 1*0.3 |  | 1*0.5 | -1 | -0.4 | 0.4 |  | 1 | [5 empty] | 1256007 | 1500 | 1 | ULS.e
1 | 1*0.3 |  | 1*0.5 | -1 | -0.4 | -0.4 |  | 1 | [5 empty] | 1256008 | 1500 | 1 | ULS.e
1 | 1*0.3 |  | 1*0.5 | 0.4 | 1 | 0.4 |  | 1 | [5 empty] | 1256009 | 1500 | 1 | ULS.e
1 | 1*0.3 |  | 1*0.5 | 0.4 | 1 | -0.4 |  | 1 | [5 empty] | 1256010 | 1500 | 1 | ULS.e
1 | 1*0.3 |  | 1*0.5 | -0.4 | 1 | 0.4 |  | 1 | [5 empty] | 1256011 | 1500 | 1 | ULS.e
1 | 1*0.3 |  | 1*0.5 | -0.4 | 1 | -0.4 |  | 1 | [5 empty] | 1256012 | 1500 | 1 | ULS.e
1 | 1*0.3 |  | 1*0.5 | 0.4 | -1 | 0.4 |  | 1 | [5 empty] | 1256013 | 1500 | 1 | ULS.e
1 | 1*0.3 |  | 1*0.5 | 0.4 | -1 | -0.4 |  | 1 | [5 empty] | 1256014 | 1500 | 1 | ULS.e
1 | 1*0.3 |  | 1*0.5 | -0.4 | -1 | 0.4 |  | 1 | [5 empty] | 1256015 | 1500 | 1 | ULS.e
1 | 1*0.3 |  | 1*0.5 | -0.4 | -1 | -0.4 |  | 1 | [5 empty] | 1256016 | 1500 | 1 | ULS.e
1 | 1*0.3 |  | 1*0.5 | 0.4 | 0.4 | 1 |  | 1 | [5 empty] | 1256017 | 1500 | 1 | ULS.e
1 | 1*0.3 |  | 1*0.5 | 0.4 | -0.4 | 1 |  | 1 | [5 empty] | 1256018 | 1500 | 1 | ULS.e
1 | 1*0.3 |  | 1*0.5 | -0.4 | 0.4 | 1 |  | 1 | [5 empty] | 1256019 | 1500 | 1 | ULS.e
1 | 1*0.3 |  | 1*0.5 | -0.4 | -0.4 | 1 |  | 1 | [5 empty] | 1256020 | 1500 | 1 | ULS.e
1 | 1*0.3 |  | 1*0.5 | 0.4 | 0.4 | -1 |  | 1 | [5 empty] | 1256021 | 1500 | 1 | ULS.e
1 | 1*0.3 |  | 1*0.5 | 0.4 | -0.4 | -1 |  | 1 | [5 empty] | 1256022 | 1500 | 1 | ULS.e
1 | 1*0.3 |  | 1*0.5 | -0.4 | 0.4 | -1 |  | 1 | [5 empty] | 1256023 | 1500 | 1 | ULS.e
1 | 1*0.3 |  | 1*0.5 | -0.4 | -0.4 | -1 |  | 1 | [5 empty] | 1256024 | 1500 | 1 | ULS.e
1 | 1*0.3 |  | 1*0.5 | 1 | 0.4 | 0.4 |  | 1 | [5 empty] | 1256025 | 1501 | 1 | ULS.e
1 | 1*0.3 |  | 1*0.5 | 1 | 0.4 | -0.4 |  | 1 | [5 empty] | 1256026 | 1501 | 1 | ULS.e
1 | 1*0.3 |  | 1*0.5 | 1 | -0.4 | 0.4 |  | 1 | [5 empty] | 1256027 | 1501 | 1 | ULS.e
1 | 1*0.3 |  | 1*0.5 | 1 | -0.4 | -0.4 |  | 1 | [5 empty] | 1256028 | 1501 | 1 | ULS.e
1 | 1*0.3 |  | 1*0.5 | -1 | 0.4 | 0.4 |  | 1 | [5 empty] | 1256029 | 1501 | 1 | ULS.e
1 | 1*0.3 |  | 1*0.5 | -1 | 0.4 | -0.4 |  | 1 | [5 empty] | 1256030 | 1501 | 1 | ULS.e
1 | 1*0.3 |  | 1*0.5 | -1 | -0.4 | 0.4 |  | 1 | [5 empty] | 1256031 | 1501 | 1 | ULS.e
1 | 1*0.3 |  | 1*0.5 | -1 | -0.4 | -0.4 |  | 1 | [5 empty] | 1256032 | 1501 | 1 | ULS.e
1 | 1*0.3 |  | 1*0.5 | 0.4 | 1 | 0.4 |  | 1 | [5 empty] | 1256033 | 1501 | 1 | ULS.e
1 | 1*0.3 |  | 1*0.5 | 0.4 | 1 | -0.4 |  | 1 | [5 empty] | 1256034 | 1501 | 1 | ULS.e
1 | 1*0.3 |  | 1*0.5 | -0.4 | 1 | 0.4 |  | 1 | [5 empty] | 1256035 | 1501 | 1 | ULS.e
1 | 1*0.3 |  | 1*0.5 | -0.4 | 1 | -0.4 |  | 1 | [5 empty] | 1256036 | 1501 | 1 | ULS.e
1 | 1*0.3 |  | 1*0.5 | 0.4 | -1 | 0.4 |  | 1 | [5 empty] | 1256037 | 1501 | 1 | ULS.e
1 | 1*0.3 |  | 1*0.5 | 0.4 | -1 | -0.4 |  | 1 | [5 empty] | 1256038 | 1501 | 1 | ULS.e
1 | 1*0.3 |  | 1*0.5 | -0.4 | -1 | 0.4 |  | 1 | [5 empty] | 1256039 | 1501 | 1 | ULS.e
1 | 1*0.3 |  | 1*0.5 | -0.4 | -1 | -0.4 |  | 1 | [5 empty] | 1256040 | 1501 | 1 | ULS.e
1 | 1*0.3 |  | 1*0.5 | 0.4 | 0.4 | 1 |  | 1 | [5 empty] | 1256041 | 1501 | 1 | ULS.e
1 | 1*0.3 |  | 1*0.5 | 0.4 | -0.4 | 1 |  | 1 | [5 empty] | 1256042 | 1501 | 1 | ULS.e
1 | 1*0.3 |  | 1*0.5 | -0.4 | 0.4 | 1 |  | 1 | [5 empty] | 1256043 | 1501 | 1 | ULS.e
1 | 1*0.3 |  | 1*0.5 | -0.4 | -0.4 | 1 |  | 1 | [5 empty] | 1256044 | 1501 | 1 | ULS.e
1 | 1*0.3 |  | 1*0.5 | 0.4 | 0.4 | -1 |  | 1 | [5 empty] | 1256045 | 1501 | 1 | ULS.e
1 | 1*0.3 |  | 1*0.5 | 0.4 | -0.4 | -1 |  | 1 | [5 empty] | 1256046 | 1501 | 1 | ULS.e
1 | 1*0.3 |  | 1*0.5 | -0.4 | 0.4 | -1 |  | 1 | [5 empty] | 1256047 | 1501 | 1 | ULS.e
1 | 1*0.3 |  | 1*0.5 | -0.4 | -0.4 | -1 |  | 1 | [5 empty] | 1256048 | 1501 | 1 | ULS.e
1 | 1*0.3 |  | 1*0.5 | 1 | 0.4 | 0.4 |  | 1 | [5 empty] | 1256049 | 1502 | 1 | ULS.e
1 | 1*0.3 |  | 1*0.5 | 1 | 0.4 | -0.4 |  | 1 | [5 empty] | 1256050 | 1502 | 1 | ULS.e
1 | 1*0.3 |  | 1*0.5 | 1 | -0.4 | 0.4 |  | 1 | [5 empty] | 1256051 | 1502 | 1 | ULS.e
1 | 1*0.3 |  | 1*0.5 | 1 | -0.4 | -0.4 |  | 1 | [5 empty] | 1256052 | 1502 | 1 | ULS.e
1 | 1*0.3 |  | 1*0.5 | -1 | 0.4 | 0.4 |  | 1 | [5 empty] | 1256053 | 1502 | 1 | ULS.e
1 | 1*0.3 |  | 1*0.5 | -1 | 0.4 | -0.4 |  | 1 | [5 empty] | 1256054 | 1502 | 1 | ULS.e
1 | 1*0.3 |  | 1*0.5 | -1 | -0.4 | 0.4 |  | 1 | [5 empty] | 1256055 | 1502 | 1 | ULS.e
1 | 1*0.3 |  | 1*0.5 | -1 | -0.4 | -0.4 |  | 1 | [5 empty] | 1256056 | 1502 | 1 | ULS.e
1 | 1*0.3 |  | 1*0.5 | 0.4 | 1 | 0.4 |  | 1 | [5 empty] | 1256057 | 1502 | 1 | ULS.e
1 | 1*0.3 |  | 1*0.5 | 0.4 | 1 | -0.4 |  | 1 | [5 empty] | 1256058 | 1502 | 1 | ULS.e
1 | 1*0.3 |  | 1*0.5 | -0.4 | 1 | 0.4 |  | 1 | [5 empty] | 1256059 | 1502 | 1 | ULS.e
1 | 1*0.3 |  | 1*0.5 | -0.4 | 1 | -0.4 |  | 1 | [5 empty] | 1256060 | 1502 | 1 | ULS.e
1 | 1*0.3 |  | 1*0.5 | 0.4 | -1 | 0.4 |  | 1 | [5 empty] | 1256061 | 1502 | 1 | ULS.e
1 | 1*0.3 |  | 1*0.5 | 0.4 | -1 | -0.4 |  | 1 | [5 empty] | 1256062 | 1502 | 1 | ULS.e
1 | 1*0.3 |  | 1*0.5 | -0.4 | -1 | 0.4 |  | 1 | [5 empty] | 1256063 | 1502 | 1 | ULS.e
1 | 1*0.3 |  | 1*0.5 | -0.4 | -1 | -0.4 |  | 1 | [5 empty] | 1256064 | 1502 | 1 | ULS.e
1 | 1*0.3 |  | 1*0.5 | 0.4 | 0.4 | 1 |  | 1 | [5 empty] | 1256065 | 1502 | 1 | ULS.e
1 | 1*0.3 |  | 1*0.5 | 0.4 | -0.4 | 1 |  | 1 | [5 empty] | 1256066 | 1502 | 1 | ULS.e
1 | 1*0.3 |  | 1*0.5 | -0.4 | 0.4 | 1 |  | 1 | [5 empty] | 1256067 | 1502 | 1 | ULS.e
1 | 1*0.3 |  | 1*0.5 | -0.4 | -0.4 | 1 |  | 1 | [5 empty] | 1256068 | 1502 | 1 | ULS.e
1 | 1*0.3 |  | 1*0.5 | 0.4 | 0.4 | -1 |  | 1 | [5 empty] | 1256069 | 1502 | 1 | ULS.e
1 | 1*0.3 |  | 1*0.5 | 0.4 | -0.4 | -1 |  | 1 | [5 empty] | 1256070 | 1502 | 1 | ULS.e
1 | 1*0.3 |  | 1*0.5 | -0.4 | 0.4 | -1 |  | 1 | [5 empty] | 1256071 | 1502 | 1 | ULS.e
1 | 1*0.3 |  | 1*0.5 | -0.4 | -0.4 | -1 |  | 1 | [5 empty] | 1256072 | 1502 | 1 | ULS.e
1 | 1*0.3 |  | 1*0.5 | 1 | 0.4 | 0.4 |  | 1 | [5 empty] | 1256073 | 1503 | 1 | ULS.e
1 | 1*0.3 |  | 1*0.5 | 1 | 0.4 | -0.4 |  | 1 | [5 empty] | 1256074 | 1503 | 1 | ULS.e
1 | 1*0.3 |  | 1*0.5 | 1 | -0.4 | 0.4 |  | 1 | [5 empty] | 1256075 | 1503 | 1 | ULS.e
1 | 1*0.3 |  | 1*0.5 | 1 | -0.4 | -0.4 |  | 1 | [5 empty] | 1256076 | 1503 | 1 | ULS.e
1 | 1*0.3 |  | 1*0.5 | -1 | 0.4 | 0.4 |  | 1 | [5 empty] | 1256077 | 1503 | 1 | ULS.e
1 | 1*0.3 |  | 1*0.5 | -1 | 0.4 | -0.4 |  | 1 | [5 empty] | 1256078 | 1503 | 1 | ULS.e
1 | 1*0.3 |  | 1*0.5 | -1 | -0.4 | 0.4 |  | 1 | [5 empty] | 1256079 | 1503 | 1 | ULS.e
1 | 1*0.3 |  | 1*0.5 | -1 | -0.4 | -0.4 |  | 1 | [5 empty] | 1256080 | 1503 | 1 | ULS.e
1 | 1*0.3 |  | 1*0.5 | 0.4 | 1 | 0.4 |  | 1 | [5 empty] | 1256081 | 1503 | 1 | ULS.e
1 | 1*0.3 |  | 1*0.5 | 0.4 | 1 | -0.4 |  | 1 | [5 empty] | 1256082 | 1503 | 1 | ULS.e
1 | 1*0.3 |  | 1*0.5 | -0.4 | 1 | 0.4 |  | 1 | [5 empty] | 1256083 | 1503 | 1 | ULS.e
1 | 1*0.3 |  | 1*0.5 | -0.4 | 1 | -0.4 |  | 1 | [5 empty] | 1256084 | 1503 | 1 | ULS.e
1 | 1*0.3 |  | 1*0.5 | 0.4 | -1 | 0.4 |  | 1 | [5 empty] | 1256085 | 1503 | 1 | ULS.e
1 | 1*0.3 |  | 1*0.5 | 0.4 | -1 | -0.4 |  | 1 | [5 empty] | 1256086 | 1503 | 1 | ULS.e
1 | 1*0.3 |  | 1*0.5 | -0.4 | -1 | 0.4 |  | 1 | [5 empty] | 1256087 | 1503 | 1 | ULS.e
1 | 1*0.3 |  | 1*0.5 | -0.4 | -1 | -0.4 |  | 1 | [5 empty] | 1256088 | 1503 | 1 | ULS.e
1 | 1*0.3 |  | 1*0.5 | 0.4 | 0.4 | 1 |  | 1 | [5 empty] | 1256089 | 1503 | 1 | ULS.e
1 | 1*0.3 |  | 1*0.5 | 0.4 | -0.4 | 1 |  | 1 | [5 empty] | 1256090 | 1503 | 1 | ULS.e
1 | 1*0.3 |  | 1*0.5 | -0.4 | 0.4 | 1 |  | 1 | [5 empty] | 1256091 | 1503 | 1 | ULS.e
1 | 1*0.3 |  | 1*0.5 | -0.4 | -0.4 | 1 |  | 1 | [5 empty] | 1256092 | 1503 | 1 | ULS.e
1 | 1*0.3 |  | 1*0.5 | 0.4 | 0.4 | -1 |  | 1 | [5 empty] | 1256093 | 1503 | 1 | ULS.e
1 | 1*0.3 |  | 1*0.5 | 0.4 | -0.4 | -1 |  | 1 | [5 empty] | 1256094 | 1503 | 1 | ULS.e
1 | 1*0.3 |  | 1*0.5 | -0.4 | 0.4 | -1 |  | 1 | [5 empty] | 1256095 | 1503 | 1 | ULS.e
1 | 1*0.3 |  | 1*0.5 | -0.4 | -0.4 | -1 |  | 1 | [5 empty] | 1256096 | 1503 | 1 | ULS.e
1 | 1*0.3 |  | 1*0.5 | 1 | 0.4 | 0.4 |  | 1 | [5 empty] | 1256097 | 1504 | 1 | ULS.e
1 | 1*0.3 |  | 1*0.5 | 1 | 0.4 | -0.4 |  | 1 | [5 empty] | 1256098 | 1504 | 1 | ULS.e
1 | 1*0.3 |  | 1*0.5 | 1 | -0.4 | 0.4 |  | 1 | [5 empty] | 1256099 | 1504 | 1 | ULS.e
1 | 1*0.3 |  | 1*0.5 | 1 | -0.4 | -0.4 |  | 1 | [5 empty] | 1256100 | 1504 | 1 | ULS.e
1 | 1*0.3 |  | 1*0.5 | -1 | 0.4 | 0.4 |  | 1 | [5 empty] | 1256101 | 1504 | 1 | ULS.e
1 | 1*0.3 |  | 1*0.5 | -1 | 0.4 | -0.4 |  | 1 | [5 empty] | 1256102 | 1504 | 1 | ULS.e
1 | 1*0.3 |  | 1*0.5 | -1 | -0.4 | 0.4 |  | 1 | [5 empty] | 1256103 | 1504 | 1 | ULS.e
1 | 1*0.3 |  | 1*0.5 | -1 | -0.4 | -0.4 |  | 1 | [5 empty] | 1256104 | 1504 | 1 | ULS.e
1 | 1*0.3 |  | 1*0.5 | 0.4 | 1 | 0.4 |  | 1 | [5 empty] | 1256105 | 1504 | 1 | ULS.e
1 | 1*0.3 |  | 1*0.5 | 0.4 | 1 | -0.4 |  | 1 | [5 empty] | 1256106 | 1504 | 1 | ULS.e
1 | 1*0.3 |  | 1*0.5 | -0.4 | 1 | 0.4 |  | 1 | [5 empty] | 1256107 | 1504 | 1 | ULS.e
1 | 1*0.3 |  | 1*0.5 | -0.4 | 1 | -0.4 |  | 1 | [5 empty] | 1256108 | 1504 | 1 | ULS.e
1 | 1*0.3 |  | 1*0.5 | 0.4 | -1 | 0.4 |  | 1 | [5 empty] | 1256109 | 1504 | 1 | ULS.e
1 | 1*0.3 |  | 1*0.5 | 0.4 | -1 | -0.4 |  | 1 | [5 empty] | 1256110 | 1504 | 1 | ULS.e
1 | 1*0.3 |  | 1*0.5 | -0.4 | -1 | 0.4 |  | 1 | [5 empty] | 1256111 | 1504 | 1 | ULS.e
1 | 1*0.3 |  | 1*0.5 | -0.4 | -1 | -0.4 |  | 1 | [5 empty] | 1256112 | 1504 | 1 | ULS.e
1 | 1*0.3 |  | 1*0.5 | 0.4 | 0.4 | 1 |  | 1 | [5 empty] | 1256113 | 1504 | 1 | ULS.e
1 | 1*0.3 |  | 1*0.5 | 0.4 | -0.4 | 1 |  | 1 | [5 empty] | 1256114 | 1504 | 1 | ULS.e
1 | 1*0.3 |  | 1*0.5 | -0.4 | 0.4 | 1 |  | 1 | [5 empty] | 1256115 | 1504 | 1 | ULS.e
1 | 1*0.3 |  | 1*0.5 | -0.4 | -0.4 | 1 |  | 1 | [5 empty] | 1256116 | 1504 | 1 | ULS.e
1 | 1*0.3 |  | 1*0.5 | 0.4 | 0.4 | -1 |  | 1 | [5 empty] | 1256117 | 1504 | 1 | ULS.e
1 | 1*0.3 |  | 1*0.5 | 0.4 | -0.4 | -1 |  | 1 | [5 empty] | 1256118 | 1504 | 1 | ULS.e
1 | 1*0.3 |  | 1*0.5 | -0.4 | 0.4 | -1 |  | 1 | [5 empty] | 1256119 | 1504 | 1 | ULS.e
1 | 1*0.3 |  | 1*0.5 | -0.4 | -0.4 | -1 |  | 1 | [5 empty] | 1256120 | 1504 | 1 | ULS.e
1 | 1*0.3 |  | 1*0.5 | 1 | 0.4 | 0.4 |  | 1 | [5 empty] | 1256121 | 1505 | 1 | ULS.e
1 | 1*0.3 |  | 1*0.5 | 1 | 0.4 | -0.4 |  | 1 | [5 empty] | 1256122 | 1505 | 1 | ULS.e
1 | 1*0.3 |  | 1*0.5 | 1 | -0.4 | 0.4 |  | 1 | [5 empty] | 1256123 | 1505 | 1 | ULS.e
1 | 1*0.3 |  | 1*0.5 | 1 | -0.4 | -0.4 |  | 1 | [5 empty] | 1256124 | 1505 | 1 | ULS.e
1 | 1*0.3 |  | 1*0.5 | -1 | 0.4 | 0.4 |  | 1 | [5 empty] | 1256125 | 1505 | 1 | ULS.e
1 | 1*0.3 |  | 1*0.5 | -1 | 0.4 | -0.4 |  | 1 | [5 empty] | 1256126 | 1505 | 1 | ULS.e
1 | 1*0.3 |  | 1*0.5 | -1 | -0.4 | 0.4 |  | 1 | [5 empty] | 1256127 | 1505 | 1 | ULS.e
1 | 1*0.3 |  | 1*0.5 | -1 | -0.4 | -0.4 |  | 1 | [5 empty] | 1256128 | 1505 | 1 | ULS.e
1 | 1*0.3 |  | 1*0.5 | 0.4 | 1 | 0.4 |  | 1 | [5 empty] | 1256129 | 1505 | 1 | ULS.e
1 | 1*0.3 |  | 1*0.5 | 0.4 | 1 | -0.4 |  | 1 | [5 empty] | 1256130 | 1505 | 1 | ULS.e
1 | 1*0.3 |  | 1*0.5 | -0.4 | 1 | 0.4 |  | 1 | [5 empty] | 1256131 | 1505 | 1 | ULS.e
1 | 1*0.3 |  | 1*0.5 | -0.4 | 1 | -0.4 |  | 1 | [5 empty] | 1256132 | 1505 | 1 | ULS.e
1 | 1*0.3 |  | 1*0.5 | 0.4 | -1 | 0.4 |  | 1 | [5 empty] | 1256133 | 1505 | 1 | ULS.e
1 | 1*0.3 |  | 1*0.5 | 0.4 | -1 | -0.4 |  | 1 | [5 empty] | 1256134 | 1505 | 1 | ULS.e
1 | 1*0.3 |  | 1*0.5 | -0.4 | -1 | 0.4 |  | 1 | [5 empty] | 1256135 | 1505 | 1 | ULS.e
1 | 1*0.3 |  | 1*0.5 | -0.4 | -1 | -0.4 |  | 1 | [5 empty] | 1256136 | 1505 | 1 | ULS.e
1 | 1*0.3 |  | 1*0.5 | 0.4 | 0.4 | 1 |  | 1 | [5 empty] | 1256137 | 1505 | 1 | ULS.e
1 | 1*0.3 |  | 1*0.5 | 0.4 | -0.4 | 1 |  | 1 | [5 empty] | 1256138 | 1505 | 1 | ULS.e
1 | 1*0.3 |  | 1*0.5 | -0.4 | 0.4 | 1 |  | 1 | [5 empty] | 1256139 | 1505 | 1 | ULS.e
1 | 1*0.3 |  | 1*0.5 | -0.4 | -0.4 | 1 |  | 1 | [5 empty] | 1256140 | 1505 | 1 | ULS.e
1 | 1*0.3 |  | 1*0.5 | 0.4 | 0.4 | -1 |  | 1 | [5 empty] | 1256141 | 1505 | 1 | ULS.e
1 | 1*0.3 |  | 1*0.5 | 0.4 | -0.4 | -1 |  | 1 | [5 empty] | 1256142 | 1505 | 1 | ULS.e
1 | 1*0.3 |  | 1*0.5 | -0.4 | 0.4 | -1 |  | 1 | [5 empty] | 1256143 | 1505 | 1 | ULS.e
1 | 1*0.3 |  | 1*0.5 | -0.4 | -0.4 | -1 |  | 1 | [5 empty] | 1256144 | 1505 | 1 | ULS.e
1 | 1*0.3 |  | 1*0.5 | 1 | 0.4 | 0.4 |  | 1 | [5 empty] | 1256145 | 1506 | 1 | ULS.e
1 | 1*0.3 |  | 1*0.5 | 1 | 0.4 | -0.4 |  | 1 | [5 empty] | 1256146 | 1506 | 1 | ULS.e
1 | 1*0.3 |  | 1*0.5 | 1 | -0.4 | 0.4 |  | 1 | [5 empty] | 1256147 | 1506 | 1 | ULS.e
1 | 1*0.3 |  | 1*0.5 | 1 | -0.4 | -0.4 |  | 1 | [5 empty] | 1256148 | 1506 | 1 | ULS.e
1 | 1*0.3 |  | 1*0.5 | -1 | 0.4 | 0.4 |  | 1 | [5 empty] | 1256149 | 1506 | 1 | ULS.e
1 | 1*0.3 |  | 1*0.5 | -1 | 0.4 | -0.4 |  | 1 | [5 empty] | 1256150 | 1506 | 1 | ULS.e
1 | 1*0.3 |  | 1*0.5 | -1 | -0.4 | 0.4 |  | 1 | [5 empty] | 1256151 | 1506 | 1 | ULS.e
1 | 1*0.3 |  | 1*0.5 | -1 | -0.4 | -0.4 |  | 1 | [5 empty] | 1256152 | 1506 | 1 | ULS.e
1 | 1*0.3 |  | 1*0.5 | 0.4 | 1 | 0.4 |  | 1 | [5 empty] | 1256153 | 1506 | 1 | ULS.e
1 | 1*0.3 |  | 1*0.5 | 0.4 | 1 | -0.4 |  | 1 | [5 empty] | 1256154 | 1506 | 1 | ULS.e
1 | 1*0.3 |  | 1*0.5 | -0.4 | 1 | 0.4 |  | 1 | [5 empty] | 1256155 | 1506 | 1 | ULS.e
1 | 1*0.3 |  | 1*0.5 | -0.4 | 1 | -0.4 |  | 1 | [5 empty] | 1256156 | 1506 | 1 | ULS.e
1 | 1*0.3 |  | 1*0.5 | 0.4 | -1 | 0.4 |  | 1 | [5 empty] | 1256157 | 1506 | 1 | ULS.e
1 | 1*0.3 |  | 1*0.5 | 0.4 | -1 | -0.4 |  | 1 | [5 empty] | 1256158 | 1506 | 1 | ULS.e
1 | 1*0.3 |  | 1*0.5 | -0.4 | -1 | 0.4 |  | 1 | [5 empty] | 1256159 | 1506 | 1 | ULS.e
1 | 1*0.3 |  | 1*0.5 | -0.4 | -1 | -0.4 |  | 1 | [5 empty] | 1256160 | 1506 | 1 | ULS.e
1 | 1*0.3 |  | 1*0.5 | 0.4 | 0.4 | 1 |  | 1 | [5 empty] | 1256161 | 1506 | 1 | ULS.e
1 | 1*0.3 |  | 1*0.5 | 0.4 | -0.4 | 1 |  | 1 | [5 empty] | 1256162 | 1506 | 1 | ULS.e
1 | 1*0.3 |  | 1*0.5 | -0.4 | 0.4 | 1 |  | 1 | [5 empty] | 1256163 | 1506 | 1 | ULS.e
1 | 1*0.3 |  | 1*0.5 | -0.4 | -0.4 | 1 |  | 1 | [5 empty] | 1256164 | 1506 | 1 | ULS.e
1 | 1*0.3 |  | 1*0.5 | 0.4 | 0.4 | -1 |  | 1 | [5 empty] | 1256165 | 1506 | 1 | ULS.e
1 | 1*0.3 |  | 1*0.5 | 0.4 | -0.4 | -1 |  | 1 | [5 empty] | 1256166 | 1506 | 1 | ULS.e
1 | 1*0.3 |  | 1*0.5 | -0.4 | 0.4 | -1 |  | 1 | [5 empty] | 1256167 | 1506 | 1 | ULS.e
1 | 1*0.3 |  | 1*0.5 | -0.4 | -0.4 | -1 |  | 1 | [5 empty] | 1256168 | 1506 | 1 | ULS.e
1 | 1*0.3 |  | 1*0.5 | 1 | 0.4 | 0.4 |  | 1 | [5 empty] | 1256169 | 1507 | 1 | ULS.e
1 | 1*0.3 |  | 1*0.5 | 1 | 0.4 | -0.4 |  | 1 | [5 empty] | 1256170 | 1507 | 1 | ULS.e
1 | 1*0.3 |  | 1*0.5 | 1 | -0.4 | 0.4 |  | 1 | [5 empty] | 1256171 | 1507 | 1 | ULS.e
1 | 1*0.3 |  | 1*0.5 | 1 | -0.4 | -0.4 |  | 1 | [5 empty] | 1256172 | 1507 | 1 | ULS.e
1 | 1*0.3 |  | 1*0.5 | -1 | 0.4 | 0.4 |  | 1 | [5 empty] | 1256173 | 1507 | 1 | ULS.e
1 | 1*0.3 |  | 1*0.5 | -1 | 0.4 | -0.4 |  | 1 | [5 empty] | 1256174 | 1507 | 1 | ULS.e
1 | 1*0.3 |  | 1*0.5 | -1 | -0.4 | 0.4 |  | 1 | [5 empty] | 1256175 | 1507 | 1 | ULS.e
1 | 1*0.3 |  | 1*0.5 | -1 | -0.4 | -0.4 |  | 1 | [5 empty] | 1256176 | 1507 | 1 | ULS.e
1 | 1*0.3 |  | 1*0.5 | 0.4 | 1 | 0.4 |  | 1 | [5 empty] | 1256177 | 1507 | 1 | ULS.e
1 | 1*0.3 |  | 1*0.5 | 0.4 | 1 | -0.4 |  | 1 | [5 empty] | 1256178 | 1507 | 1 | ULS.e
1 | 1*0.3 |  | 1*0.5 | -0.4 | 1 | 0.4 |  | 1 | [5 empty] | 1256179 | 1507 | 1 | ULS.e
1 | 1*0.3 |  | 1*0.5 | -0.4 | 1 | -0.4 |  | 1 | [5 empty] | 1256180 | 1507 | 1 | ULS.e
1 | 1*0.3 |  | 1*0.5 | 0.4 | -1 | 0.4 |  | 1 | [5 empty] | 1256181 | 1507 | 1 | ULS.e
1 | 1*0.3 |  | 1*0.5 | 0.4 | -1 | -0.4 |  | 1 | [5 empty] | 1256182 | 1507 | 1 | ULS.e
1 | 1*0.3 |  | 1*0.5 | -0.4 | -1 | 0.4 |  | 1 | [5 empty] | 1256183 | 1507 | 1 | ULS.e
1 | 1*0.3 |  | 1*0.5 | -0.4 | -1 | -0.4 |  | 1 | [5 empty] | 1256184 | 1507 | 1 | ULS.e
1 | 1*0.3 |  | 1*0.5 | 0.4 | 0.4 | 1 |  | 1 | [5 empty] | 1256185 | 1507 | 1 | ULS.e
1 | 1*0.3 |  | 1*0.5 | 0.4 | -0.4 | 1 |  | 1 | [5 empty] | 1256186 | 1507 | 1 | ULS.e
1 | 1*0.3 |  | 1*0.5 | -0.4 | 0.4 | 1 |  | 1 | [5 empty] | 1256187 | 1507 | 1 | ULS.e
1 | 1*0.3 |  | 1*0.5 | -0.4 | -0.4 | 1 |  | 1 | [5 empty] | 1256188 | 1507 | 1 | ULS.e
1 | 1*0.3 |  | 1*0.5 | 0.4 | 0.4 | -1 |  | 1 | [5 empty] | 1256189 | 1507 | 1 | ULS.e
1 | 1*0.3 |  | 1*0.5 | 0.4 | -0.4 | -1 |  | 1 | [5 empty] | 1256190 | 1507 | 1 | ULS.e
1 | 1*0.3 |  | 1*0.5 | -0.4 | 0.4 | -1 |  | 1 | [5 empty] | 1256191 | 1507 | 1 | ULS.e
1 | 1*0.3 |  | 1*0.5 | -0.4 | -0.4 | -1 |  | 1 | [5 empty] | 1256192 | 1507 | 1 | ULS.e
1 | 1*0.3 |  | 1*0.5 | 1 | 0.4 | 0.4 |  | 1 | [5 empty] | 1256193 | 1508 | 1 | ULS.e
1 | 1*0.3 |  | 1*0.5 | 1 | 0.4 | -0.4 |  | 1 | [5 empty] | 1256194 | 1508 | 1 | ULS.e
1 | 1*0.3 |  | 1*0.5 | 1 | -0.4 | 0.4 |  | 1 | [5 empty] | 1256195 | 1508 | 1 | ULS.e
1 | 1*0.3 |  | 1*0.5 | 1 | -0.4 | -0.4 |  | 1 | [5 empty] | 1256196 | 1508 | 1 | ULS.e
1 | 1*0.3 |  | 1*0.5 | -1 | 0.4 | 0.4 |  | 1 | [5 empty] | 1256197 | 1508 | 1 | ULS.e
1 | 1*0.3 |  | 1*0.5 | -1 | 0.4 | -0.4 |  | 1 | [5 empty] | 1256198 | 1508 | 1 | ULS.e
1 | 1*0.3 |  | 1*0.5 | -1 | -0.4 | 0.4 |  | 1 | [5 empty] | 1256199 | 1508 | 1 | ULS.e
1 | 1*0.3 |  | 1*0.5 | -1 | -0.4 | -0.4 |  | 1 | [5 empty] | 1256200 | 1508 | 1 | ULS.e
1 | 1*0.3 |  | 1*0.5 | 0.4 | 1 | 0.4 |  | 1 | [5 empty] | 1256201 | 1508 | 1 | ULS.e
1 | 1*0.3 |  | 1*0.5 | 0.4 | 1 | -0.4 |  | 1 | [5 empty] | 1256202 | 1508 | 1 | ULS.e
1 | 1*0.3 |  | 1*0.5 | -0.4 | 1 | 0.4 |  | 1 | [5 empty] | 1256203 | 1508 | 1 | ULS.e
1 | 1*0.3 |  | 1*0.5 | -0.4 | 1 | -0.4 |  | 1 | [5 empty] | 1256204 | 1508 | 1 | ULS.e
1 | 1*0.3 |  | 1*0.5 | 0.4 | -1 | 0.4 |  | 1 | [5 empty] | 1256205 | 1508 | 1 | ULS.e
1 | 1*0.3 |  | 1*0.5 | 0.4 | -1 | -0.4 |  | 1 | [5 empty] | 1256206 | 1508 | 1 | ULS.e
1 | 1*0.3 |  | 1*0.5 | -0.4 | -1 | 0.4 |  | 1 | [5 empty] | 1256207 | 1508 | 1 | ULS.e
1 | 1*0.3 |  | 1*0.5 | -0.4 | -1 | -0.4 |  | 1 | [5 empty] | 1256208 | 1508 | 1 | ULS.e
1 | 1*0.3 |  | 1*0.5 | 0.4 | 0.4 | 1 |  | 1 | [5 empty] | 1256209 | 1508 | 1 | ULS.e
1 | 1*0.3 |  | 1*0.5 | 0.4 | -0.4 | 1 |  | 1 | [5 empty] | 1256210 | 1508 | 1 | ULS.e
1 | 1*0.3 |  | 1*0.5 | -0.4 | 0.4 | 1 |  | 1 | [5 empty] | 1256211 | 1508 | 1 | ULS.e
1 | 1*0.3 |  | 1*0.5 | -0.4 | -0.4 | 1 |  | 1 | [5 empty] | 1256212 | 1508 | 1 | ULS.e
1 | 1*0.3 |  | 1*0.5 | 0.4 | 0.4 | -1 |  | 1 | [5 empty] | 1256213 | 1508 | 1 | ULS.e
1 | 1*0.3 |  | 1*0.5 | 0.4 | -0.4 | -1 |  | 1 | [5 empty] | 1256214 | 1508 | 1 | ULS.e
1 | 1*0.3 |  | 1*0.5 | -0.4 | 0.4 | -1 |  | 1 | [5 empty] | 1256215 | 1508 | 1 | ULS.e
1 | 1*0.3 |  | 1*0.5 | -0.4 | -0.4 | -1 |  | 1 | [5 empty] | 1256216 | 1508 | 1 | ULS.e
1 | 1*0.3 |  | 1*0.5 | 1 | 0.4 | 0.4 |  | 1 | [5 empty] | 1256217 | 1509 | 1 | ULS.e
1 | 1*0.3 |  | 1*0.5 | 1 | 0.4 | -0.4 |  | 1 | [5 empty] | 1256218 | 1509 | 1 | ULS.e
1 | 1*0.3 |  | 1*0.5 | 1 | -0.4 | 0.4 |  | 1 | [5 empty] | 1256219 | 1509 | 1 | ULS.e
1 | 1*0.3 |  | 1*0.5 | 1 | -0.4 | -0.4 |  | 1 | [5 empty] | 1256220 | 1509 | 1 | ULS.e
1 | 1*0.3 |  | 1*0.5 | -1 | 0.4 | 0.4 |  | 1 | [5 empty] | 1256221 | 1509 | 1 | ULS.e
1 | 1*0.3 |  | 1*0.5 | -1 | 0.4 | -0.4 |  | 1 | [5 empty] | 1256222 | 1509 | 1 | ULS.e
1 | 1*0.3 |  | 1*0.5 | -1 | -0.4 | 0.4 |  | 1 | [5 empty] | 1256223 | 1509 | 1 | ULS.e
1 | 1*0.3 |  | 1*0.5 | -1 | -0.4 | -0.4 |  | 1 | [5 empty] | 1256224 | 1509 | 1 | ULS.e
1 | 1*0.3 |  | 1*0.5 | 0.4 | 1 | 0.4 |  | 1 | [5 empty] | 1256225 | 1509 | 1 | ULS.e
1 | 1*0.3 |  | 1*0.5 | 0.4 | 1 | -0.4 |  | 1 | [5 empty] | 1256226 | 1509 | 1 | ULS.e
1 | 1*0.3 |  | 1*0.5 | -0.4 | 1 | 0.4 |  | 1 | [5 empty] | 1256227 | 1509 | 1 | ULS.e
1 | 1*0.3 |  | 1*0.5 | -0.4 | 1 | -0.4 |  | 1 | [5 empty] | 1256228 | 1509 | 1 | ULS.e
1 | 1*0.3 |  | 1*0.5 | 0.4 | -1 | 0.4 |  | 1 | [5 empty] | 1256229 | 1509 | 1 | ULS.e
1 | 1*0.3 |  | 1*0.5 | 0.4 | -1 | -0.4 |  | 1 | [5 empty] | 1256230 | 1509 | 1 | ULS.e
1 | 1*0.3 |  | 1*0.5 | -0.4 | -1 | 0.4 |  | 1 | [5 empty] | 1256231 | 1509 | 1 | ULS.e
1 | 1*0.3 |  | 1*0.5 | -0.4 | -1 | -0.4 |  | 1 | [5 empty] | 1256232 | 1509 | 1 | ULS.e
1 | 1*0.3 |  | 1*0.5 | 0.4 | 0.4 | 1 |  | 1 | [5 empty] | 1256233 | 1509 | 1 | ULS.e
1 | 1*0.3 |  | 1*0.5 | 0.4 | -0.4 | 1 |  | 1 | [5 empty] | 1256234 | 1509 | 1 | ULS.e
1 | 1*0.3 |  | 1*0.5 | -0.4 | 0.4 | 1 |  | 1 | [5 empty] | 1256235 | 1509 | 1 | ULS.e
1 | 1*0.3 |  | 1*0.5 | -0.4 | -0.4 | 1 |  | 1 | [5 empty] | 1256236 | 1509 | 1 | ULS.e
1 | 1*0.3 |  | 1*0.5 | 0.4 | 0.4 | -1 |  | 1 | [5 empty] | 1256237 | 1509 | 1 | ULS.e
1 | 1*0.3 |  | 1*0.5 | 0.4 | -0.4 | -1 |  | 1 | [5 empty] | 1256238 | 1509 | 1 | ULS.e
1 | 1*0.3 |  | 1*0.5 | -0.4 | 0.4 | -1 |  | 1 | [5 empty] | 1256239 | 1509 | 1 | ULS.e
1 | 1*0.3 |  | 1*0.5 | -0.4 | -0.4 | -1 |  | 1 | [5 empty] | 1256240 | 1509 | 1 | ULS.e
1 | 1*0.3 |  | 1*0.5 | 1 | 0.4 | 0.4 |  | 1 | [5 empty] | 1256241 | 1510 | 1 | ULS.e
1 | 1*0.3 |  | 1*0.5 | 1 | 0.4 | -0.4 |  | 1 | [5 empty] | 1256242 | 1510 | 1 | ULS.e
1 | 1*0.3 |  | 1*0.5 | 1 | -0.4 | 0.4 |  | 1 | [5 empty] | 1256243 | 1510 | 1 | ULS.e
1 | 1*0.3 |  | 1*0.5 | 1 | -0.4 | -0.4 |  | 1 | [5 empty] | 1256244 | 1510 | 1 | ULS.e
1 | 1*0.3 |  | 1*0.5 | -1 | 0.4 | 0.4 |  | 1 | [5 empty] | 1256245 | 1510 | 1 | ULS.e
1 | 1*0.3 |  | 1*0.5 | -1 | 0.4 | -0.4 |  | 1 | [5 empty] | 1256246 | 1510 | 1 | ULS.e
1 | 1*0.3 |  | 1*0.5 | -1 | -0.4 | 0.4 |  | 1 | [5 empty] | 1256247 | 1510 | 1 | ULS.e
1 | 1*0.3 |  | 1*0.5 | -1 | -0.4 | -0.4 |  | 1 | [5 empty] | 1256248 | 1510 | 1 | ULS.e
1 | 1*0.3 |  | 1*0.5 | 0.4 | 1 | 0.4 |  | 1 | [5 empty] | 1256249 | 1510 | 1 | ULS.e
1 | 1*0.3 |  | 1*0.5 | 0.4 | 1 | -0.4 |  | 1 | [5 empty] | 1256250 | 1510 | 1 | ULS.e
1 | 1*0.3 |  | 1*0.5 | -0.4 | 1 | 0.4 |  | 1 | [5 empty] | 1256251 | 1510 | 1 | ULS.e
1 | 1*0.3 |  | 1*0.5 | -0.4 | 1 | -0.4 |  | 1 | [5 empty] | 1256252 | 1510 | 1 | ULS.e
1 | 1*0.3 |  | 1*0.5 | 0.4 | -1 | 0.4 |  | 1 | [5 empty] | 1256253 | 1510 | 1 | ULS.e
1 | 1*0.3 |  | 1*0.5 | 0.4 | -1 | -0.4 |  | 1 | [5 empty] | 1256254 | 1510 | 1 | ULS.e
1 | 1*0.3 |  | 1*0.5 | -0.4 | -1 | 0.4 |  | 1 | [5 empty] | 1256255 | 1510 | 1 | ULS.e
1 | 1*0.3 |  | 1*0.5 | -0.4 | -1 | -0.4 |  | 1 | [5 empty] | 1256256 | 1510 | 1 | ULS.e
1 | 1*0.3 |  | 1*0.5 | 0.4 | 0.4 | 1 |  | 1 | [5 empty] | 1256257 | 1510 | 1 | ULS.e
1 | 1*0.3 |  | 1*0.5 | 0.4 | -0.4 | 1 |  | 1 | [5 empty] | 1256258 | 1510 | 1 | ULS.e
1 | 1*0.3 |  | 1*0.5 | -0.4 | 0.4 | 1 |  | 1 | [5 empty] | 1256259 | 1510 | 1 | ULS.e
1 | 1*0.3 |  | 1*0.5 | -0.4 | -0.4 | 1 |  | 1 | [5 empty] | 1256260 | 1510 | 1 | ULS.e
1 | 1*0.3 |  | 1*0.5 | 0.4 | 0.4 | -1 |  | 1 | [5 empty] | 1256261 | 1510 | 1 | ULS.e
1 | 1*0.3 |  | 1*0.5 | 0.4 | -0.4 | -1 |  | 1 | [5 empty] | 1256262 | 1510 | 1 | ULS.e
1 | 1*0.3 |  | 1*0.5 | -0.4 | 0.4 | -1 |  | 1 | [5 empty] | 1256263 | 1510 | 1 | ULS.e
1 | 1*0.3 |  | 1*0.5 | -0.4 | -0.4 | -1 |  | 1 | [5 empty] | 1256264 | 1510 | 1 | ULS.e
1 | 1*0.3 |  | 1*0.5 | 1 | 0.4 | 0.4 |  | 1 | [5 empty] | 1256265 | 1511 | 1 | ULS.e
1 | 1*0.3 |  | 1*0.5 | 1 | 0.4 | -0.4 |  | 1 | [5 empty] | 1256266 | 1511 | 1 | ULS.e
1 | 1*0.3 |  | 1*0.5 | 1 | -0.4 | 0.4 |  | 1 | [5 empty] | 1256267 | 1511 | 1 | ULS.e
1 | 1*0.3 |  | 1*0.5 | 1 | -0.4 | -0.4 |  | 1 | [5 empty] | 1256268 | 1511 | 1 | ULS.e
1 | 1*0.3 |  | 1*0.5 | -1 | 0.4 | 0.4 |  | 1 | [5 empty] | 1256269 | 1511 | 1 | ULS.e
1 | 1*0.3 |  | 1*0.5 | -1 | 0.4 | -0.4 |  | 1 | [5 empty] | 1256270 | 1511 | 1 | ULS.e
1 | 1*0.3 |  | 1*0.5 | -1 | -0.4 | 0.4 |  | 1 | [5 empty] | 1256271 | 1511 | 1 | ULS.e
1 | 1*0.3 |  | 1*0.5 | -1 | -0.4 | -0.4 |  | 1 | [5 empty] | 1256272 | 1511 | 1 | ULS.e
1 | 1*0.3 |  | 1*0.5 | 0.4 | 1 | 0.4 |  | 1 | [5 empty] | 1256273 | 1511 | 1 | ULS.e
1 | 1*0.3 |  | 1*0.5 | 0.4 | 1 | -0.4 |  | 1 | [5 empty] | 1256274 | 1511 | 1 | ULS.e
1 | 1*0.3 |  | 1*0.5 | -0.4 | 1 | 0.4 |  | 1 | [5 empty] | 1256275 | 1511 | 1 | ULS.e
1 | 1*0.3 |  | 1*0.5 | -0.4 | 1 | -0.4 |  | 1 | [5 empty] | 1256276 | 1511 | 1 | ULS.e
1 | 1*0.3 |  | 1*0.5 | 0.4 | -1 | 0.4 |  | 1 | [5 empty] | 1256277 | 1511 | 1 | ULS.e
1 | 1*0.3 |  | 1*0.5 | 0.4 | -1 | -0.4 |  | 1 | [5 empty] | 1256278 | 1511 | 1 | ULS.e
1 | 1*0.3 |  | 1*0.5 | -0.4 | -1 | 0.4 |  | 1 | [5 empty] | 1256279 | 1511 | 1 | ULS.e
1 | 1*0.3 |  | 1*0.5 | -0.4 | -1 | -0.4 |  | 1 | [5 empty] | 1256280 | 1511 | 1 | ULS.e
1 | 1*0.3 |  | 1*0.5 | 0.4 | 0.4 | 1 |  | 1 | [5 empty] | 1256281 | 1511 | 1 | ULS.e
1 | 1*0.3 |  | 1*0.5 | 0.4 | -0.4 | 1 |  | 1 | [5 empty] | 1256282 | 1511 | 1 | ULS.e
1 | 1*0.3 |  | 1*0.5 | -0.4 | 0.4 | 1 |  | 1 | [5 empty] | 1256283 | 1511 | 1 | ULS.e
1 | 1*0.3 |  | 1*0.5 | -0.4 | -0.4 | 1 |  | 1 | [5 empty] | 1256284 | 1511 | 1 | ULS.e
1 | 1*0.3 |  | 1*0.5 | 0.4 | 0.4 | -1 |  | 1 | [5 empty] | 1256285 | 1511 | 1 | ULS.e
1 | 1*0.3 |  | 1*0.5 | 0.4 | -0.4 | -1 |  | 1 | [5 empty] | 1256286 | 1511 | 1 | ULS.e
1 | 1*0.3 |  | 1*0.5 | -0.4 | 0.4 | -1 |  | 1 | [5 empty] | 1256287 | 1511 | 1 | ULS.e
1 | 1*0.3 |  | 1*0.5 | -0.4 | -0.4 | -1 |  | 1 | [5 empty] | 1256288 | 1511 | 1 | ULS.e
1 | 1*0.3 |  | 1*0.5 | 1 | 0.4 | 0.4 |  | 1 | [5 empty] | 1256289 | 1512 | 1 | ULS.e
1 | 1*0.3 |  | 1*0.5 | 1 | 0.4 | -0.4 |  | 1 | [5 empty] | 1256290 | 1512 | 1 | ULS.e
1 | 1*0.3 |  | 1*0.5 | 1 | -0.4 | 0.4 |  | 1 | [5 empty] | 1256291 | 1512 | 1 | ULS.e
1 | 1*0.3 |  | 1*0.5 | 1 | -0.4 | -0.4 |  | 1 | [5 empty] | 1256292 | 1512 | 1 | ULS.e
1 | 1*0.3 |  | 1*0.5 | -1 | 0.4 | 0.4 |  | 1 | [5 empty] | 1256293 | 1512 | 1 | ULS.e
1 | 1*0.3 |  | 1*0.5 | -1 | 0.4 | -0.4 |  | 1 | [5 empty] | 1256294 | 1512 | 1 | ULS.e
1 | 1*0.3 |  | 1*0.5 | -1 | -0.4 | 0.4 |  | 1 | [5 empty] | 1256295 | 1512 | 1 | ULS.e
1 | 1*0.3 |  | 1*0.5 | -1 | -0.4 | -0.4 |  | 1 | [5 empty] | 1256296 | 1512 | 1 | ULS.e
1 | 1*0.3 |  | 1*0.5 | 0.4 | 1 | 0.4 |  | 1 | [5 empty] | 1256297 | 1512 | 1 | ULS.e
1 | 1*0.3 |  | 1*0.5 | 0.4 | 1 | -0.4 |  | 1 | [5 empty] | 1256298 | 1512 | 1 | ULS.e
1 | 1*0.3 |  | 1*0.5 | -0.4 | 1 | 0.4 |  | 1 | [5 empty] | 1256299 | 1512 | 1 | ULS.e
1 | 1*0.3 |  | 1*0.5 | -0.4 | 1 | -0.4 |  | 1 | [5 empty] | 1256300 | 1512 | 1 | ULS.e
1 | 1*0.3 |  | 1*0.5 | 0.4 | -1 | 0.4 |  | 1 | [5 empty] | 1256301 | 1512 | 1 | ULS.e
1 | 1*0.3 |  | 1*0.5 | 0.4 | -1 | -0.4 |  | 1 | [5 empty] | 1256302 | 1512 | 1 | ULS.e
1 | 1*0.3 |  | 1*0.5 | -0.4 | -1 | 0.4 |  | 1 | [5 empty] | 1256303 | 1512 | 1 | ULS.e
1 | 1*0.3 |  | 1*0.5 | -0.4 | -1 | -0.4 |  | 1 | [5 empty] | 1256304 | 1512 | 1 | ULS.e
1 | 1*0.3 |  | 1*0.5 | 0.4 | 0.4 | 1 |  | 1 | [5 empty] | 1256305 | 1512 | 1 | ULS.e
1 | 1*0.3 |  | 1*0.5 | 0.4 | -0.4 | 1 |  | 1 | [5 empty] | 1256306 | 1512 | 1 | ULS.e
1 | 1*0.3 |  | 1*0.5 | -0.4 | 0.4 | 1 |  | 1 | [5 empty] | 1256307 | 1512 | 1 | ULS.e
1 | 1*0.3 |  | 1*0.5 | -0.4 | -0.4 | 1 |  | 1 | [5 empty] | 1256308 | 1512 | 1 | ULS.e
1 | 1*0.3 |  | 1*0.5 | 0.4 | 0.4 | -1 |  | 1 | [5 empty] | 1256309 | 1512 | 1 | ULS.e
1 | 1*0.3 |  | 1*0.5 | 0.4 | -0.4 | -1 |  | 1 | [5 empty] | 1256310 | 1512 | 1 | ULS.e
1 | 1*0.3 |  | 1*0.5 | -0.4 | 0.4 | -1 |  | 1 | [5 empty] | 1256311 | 1512 | 1 | ULS.e
1 | 1*0.3 |  | 1*0.5 | -0.4 | -0.4 | -1 |  | 1 | [5 empty] | 1256312 | 1512 | 1 | ULS.e
1 | 1*0.3 |  | 1*0.5 | 1 | 0.4 | 0.4 |  | 1 | [5 empty] | 1256313 | 1513 | 1 | ULS.e
1 | 1*0.3 |  | 1*0.5 | 1 | 0.4 | -0.4 |  | 1 | [5 empty] | 1256314 | 1513 | 1 | ULS.e
1 | 1*0.3 |  | 1*0.5 | 1 | -0.4 | 0.4 |  | 1 | [5 empty] | 1256315 | 1513 | 1 | ULS.e
1 | 1*0.3 |  | 1*0.5 | 1 | -0.4 | -0.4 |  | 1 | [5 empty] | 1256316 | 1513 | 1 | ULS.e
1 | 1*0.3 |  | 1*0.5 | -1 | 0.4 | 0.4 |  | 1 | [5 empty] | 1256317 | 1513 | 1 | ULS.e
1 | 1*0.3 |  | 1*0.5 | -1 | 0.4 | -0.4 |  | 1 | [5 empty] | 1256318 | 1513 | 1 | ULS.e
1 | 1*0.3 |  | 1*0.5 | -1 | -0.4 | 0.4 |  | 1 | [5 empty] | 1256319 | 1513 | 1 | ULS.e
1 | 1*0.3 |  | 1*0.5 | -1 | -0.4 | -0.4 |  | 1 | [5 empty] | 1256320 | 1513 | 1 | ULS.e
1 | 1*0.3 |  | 1*0.5 | 0.4 | 1 | 0.4 |  | 1 | [5 empty] | 1256321 | 1513 | 1 | ULS.e
1 | 1*0.3 |  | 1*0.5 | 0.4 | 1 | -0.4 |  | 1 | [5 empty] | 1256322 | 1513 | 1 | ULS.e
1 | 1*0.3 |  | 1*0.5 | -0.4 | 1 | 0.4 |  | 1 | [5 empty] | 1256323 | 1513 | 1 | ULS.e
1 | 1*0.3 |  | 1*0.5 | -0.4 | 1 | -0.4 |  | 1 | [5 empty] | 1256324 | 1513 | 1 | ULS.e
1 | 1*0.3 |  | 1*0.5 | 0.4 | -1 | 0.4 |  | 1 | [5 empty] | 1256325 | 1513 | 1 | ULS.e
1 | 1*0.3 |  | 1*0.5 | 0.4 | -1 | -0.4 |  | 1 | [5 empty] | 1256326 | 1513 | 1 | ULS.e
1 | 1*0.3 |  | 1*0.5 | -0.4 | -1 | 0.4 |  | 1 | [5 empty] | 1256327 | 1513 | 1 | ULS.e
1 | 1*0.3 |  | 1*0.5 | -0.4 | -1 | -0.4 |  | 1 | [5 empty] | 1256328 | 1513 | 1 | ULS.e
1 | 1*0.3 |  | 1*0.5 | 0.4 | 0.4 | 1 |  | 1 | [5 empty] | 1256329 | 1513 | 1 | ULS.e
1 | 1*0.3 |  | 1*0.5 | 0.4 | -0.4 | 1 |  | 1 | [5 empty] | 1256330 | 1513 | 1 | ULS.e
1 | 1*0.3 |  | 1*0.5 | -0.4 | 0.4 | 1 |  | 1 | [5 empty] | 1256331 | 1513 | 1 | ULS.e
1 | 1*0.3 |  | 1*0.5 | -0.4 | -0.4 | 1 |  | 1 | [5 empty] | 1256332 | 1513 | 1 | ULS.e
1 | 1*0.3 |  | 1*0.5 | 0.4 | 0.4 | -1 |  | 1 | [5 empty] | 1256333 | 1513 | 1 | ULS.e
1 | 1*0.3 |  | 1*0.5 | 0.4 | -0.4 | -1 |  | 1 | [5 empty] | 1256334 | 1513 | 1 | ULS.e
1 | 1*0.3 |  | 1*0.5 | -0.4 | 0.4 | -1 |  | 1 | [5 empty] | 1256335 | 1513 | 1 | ULS.e
1 | 1*0.3 |  | 1*0.5 | -0.4 | -0.4 | -1 |  | 1 | [5 empty] | 1256336 | 1513 | 1 | ULS.e
1 | 1*0.3 |  | 1*0.5 | 1 | 0.4 | 0.4 |  | 1 | [5 empty] | 1256337 | 1514 | 1 | ULS.e
1 | 1*0.3 |  | 1*0.5 | 1 | 0.4 | -0.4 |  | 1 | [5 empty] | 1256338 | 1514 | 1 | ULS.e
1 | 1*0.3 |  | 1*0.5 | 1 | -0.4 | 0.4 |  | 1 | [5 empty] | 1256339 | 1514 | 1 | ULS.e
1 | 1*0.3 |  | 1*0.5 | 1 | -0.4 | -0.4 |  | 1 | [5 empty] | 1256340 | 1514 | 1 | ULS.e
1 | 1*0.3 |  | 1*0.5 | -1 | 0.4 | 0.4 |  | 1 | [5 empty] | 1256341 | 1514 | 1 | ULS.e
1 | 1*0.3 |  | 1*0.5 | -1 | 0.4 | -0.4 |  | 1 | [5 empty] | 1256342 | 1514 | 1 | ULS.e
1 | 1*0.3 |  | 1*0.5 | -1 | -0.4 | 0.4 |  | 1 | [5 empty] | 1256343 | 1514 | 1 | ULS.e
1 | 1*0.3 |  | 1*0.5 | -1 | -0.4 | -0.4 |  | 1 | [5 empty] | 1256344 | 1514 | 1 | ULS.e
1 | 1*0.3 |  | 1*0.5 | 0.4 | 1 | 0.4 |  | 1 | [5 empty] | 1256345 | 1514 | 1 | ULS.e
1 | 1*0.3 |  | 1*0.5 | 0.4 | 1 | -0.4 |  | 1 | [5 empty] | 1256346 | 1514 | 1 | ULS.e
1 | 1*0.3 |  | 1*0.5 | -0.4 | 1 | 0.4 |  | 1 | [5 empty] | 1256347 | 1514 | 1 | ULS.e
1 | 1*0.3 |  | 1*0.5 | -0.4 | 1 | -0.4 |  | 1 | [5 empty] | 1256348 | 1514 | 1 | ULS.e
1 | 1*0.3 |  | 1*0.5 | 0.4 | -1 | 0.4 |  | 1 | [5 empty] | 1256349 | 1514 | 1 | ULS.e
1 | 1*0.3 |  | 1*0.5 | 0.4 | -1 | -0.4 |  | 1 | [5 empty] | 1256350 | 1514 | 1 | ULS.e
1 | 1*0.3 |  | 1*0.5 | -0.4 | -1 | 0.4 |  | 1 | [5 empty] | 1256351 | 1514 | 1 | ULS.e
1 | 1*0.3 |  | 1*0.5 | -0.4 | -1 | -0.4 |  | 1 | [5 empty] | 1256352 | 1514 | 1 | ULS.e
1 | 1*0.3 |  | 1*0.5 | 0.4 | 0.4 | 1 |  | 1 | [5 empty] | 1256353 | 1514 | 1 | ULS.e
1 | 1*0.3 |  | 1*0.5 | 0.4 | -0.4 | 1 |  | 1 | [5 empty] | 1256354 | 1514 | 1 | ULS.e
1 | 1*0.3 |  | 1*0.5 | -0.4 | 0.4 | 1 |  | 1 | [5 empty] | 1256355 | 1514 | 1 | ULS.e
1 | 1*0.3 |  | 1*0.5 | -0.4 | -0.4 | 1 |  | 1 | [5 empty] | 1256356 | 1514 | 1 | ULS.e
1 | 1*0.3 |  | 1*0.5 | 0.4 | 0.4 | -1 |  | 1 | [5 empty] | 1256357 | 1514 | 1 | ULS.e
1 | 1*0.3 |  | 1*0.5 | 0.4 | -0.4 | -1 |  | 1 | [5 empty] | 1256358 | 1514 | 1 | ULS.e
1 | 1*0.3 |  | 1*0.5 | -0.4 | 0.4 | -1 |  | 1 | [5 empty] | 1256359 | 1514 | 1 | ULS.e
1 | 1*0.3 |  | 1*0.5 | -0.4 | -0.4 | -1 |  | 1 | [5 empty] | 1256360 | 1514 | 1 | ULS.e
1 | 1*0.3 |  | 1*0.5 | 1 | 0.4 | 0.4 |  | 1 | [5 empty] | 1256361 | 1515 | 1 | ULS.e
1 | 1*0.3 |  | 1*0.5 | 1 | 0.4 | -0.4 |  | 1 | [5 empty] | 1256362 | 1515 | 1 | ULS.e
1 | 1*0.3 |  | 1*0.5 | 1 | -0.4 | 0.4 |  | 1 | [5 empty] | 1256363 | 1515 | 1 | ULS.e
1 | 1*0.3 |  | 1*0.5 | 1 | -0.4 | -0.4 |  | 1 | [5 empty] | 1256364 | 1515 | 1 | ULS.e
1 | 1*0.3 |  | 1*0.5 | -1 | 0.4 | 0.4 |  | 1 | [5 empty] | 1256365 | 1515 | 1 | ULS.e
1 | 1*0.3 |  | 1*0.5 | -1 | 0.4 | -0.4 |  | 1 | [5 empty] | 1256366 | 1515 | 1 | ULS.e
1 | 1*0.3 |  | 1*0.5 | -1 | -0.4 | 0.4 |  | 1 | [5 empty] | 1256367 | 1515 | 1 | ULS.e
1 | 1*0.3 |  | 1*0.5 | -1 | -0.4 | -0.4 |  | 1 | [5 empty] | 1256368 | 1515 | 1 | ULS.e
1 | 1*0.3 |  | 1*0.5 | 0.4 | 1 | 0.4 |  | 1 | [5 empty] | 1256369 | 1515 | 1 | ULS.e
1 | 1*0.3 |  | 1*0.5 | 0.4 | 1 | -0.4 |  | 1 | [5 empty] | 1256370 | 1515 | 1 | ULS.e
1 | 1*0.3 |  | 1*0.5 | -0.4 | 1 | 0.4 |  | 1 | [5 empty] | 1256371 | 1515 | 1 | ULS.e
1 | 1*0.3 |  | 1*0.5 | -0.4 | 1 | -0.4 |  | 1 | [5 empty] | 1256372 | 1515 | 1 | ULS.e
1 | 1*0.3 |  | 1*0.5 | 0.4 | -1 | 0.4 |  | 1 | [5 empty] | 1256373 | 1515 | 1 | ULS.e
1 | 1*0.3 |  | 1*0.5 | 0.4 | -1 | -0.4 |  | 1 | [5 empty] | 1256374 | 1515 | 1 | ULS.e
1 | 1*0.3 |  | 1*0.5 | -0.4 | -1 | 0.4 |  | 1 | [5 empty] | 1256375 | 1515 | 1 | ULS.e
1 | 1*0.3 |  | 1*0.5 | -0.4 | -1 | -0.4 |  | 1 | [5 empty] | 1256376 | 1515 | 1 | ULS.e
1 | 1*0.3 |  | 1*0.5 | 0.4 | 0.4 | 1 |  | 1 | [5 empty] | 1256377 | 1515 | 1 | ULS.e
1 | 1*0.3 |  | 1*0.5 | 0.4 | -0.4 | 1 |  | 1 | [5 empty] | 1256378 | 1515 | 1 | ULS.e
1 | 1*0.3 |  | 1*0.5 | -0.4 | 0.4 | 1 |  | 1 | [5 empty] | 1256379 | 1515 | 1 | ULS.e
1 | 1*0.3 |  | 1*0.5 | -0.4 | -0.4 | 1 |  | 1 | [5 empty] | 1256380 | 1515 | 1 | ULS.e
1 | 1*0.3 |  | 1*0.5 | 0.4 | 0.4 | -1 |  | 1 | [5 empty] | 1256381 | 1515 | 1 | ULS.e
1 | 1*0.3 |  | 1*0.5 | 0.4 | -0.4 | -1 |  | 1 | [5 empty] | 1256382 | 1515 | 1 | ULS.e
1 | 1*0.3 |  | 1*0.5 | -0.4 | 0.4 | -1 |  | 1 | [5 empty] | 1256383 | 1515 | 1 | ULS.e
1 | 1*0.3 |  | 1*0.5 | -0.4 | -0.4 | -1 |  | 1 | [5 empty] | 1256384 | 1515 | 1 | ULS.e
1 | 1*0.3 |  | 1*0.5 | 1 | 0.4 | 0.4 |  | 1 | [5 empty] | 1256385 | 1516 | 1 | ULS.e
1 | 1*0.3 |  | 1*0.5 | 1 | 0.4 | -0.4 |  | 1 | [5 empty] | 1256386 | 1516 | 1 | ULS.e
1 | 1*0.3 |  | 1*0.5 | 1 | -0.4 | 0.4 |  | 1 | [5 empty] | 1256387 | 1516 | 1 | ULS.e
1 | 1*0.3 |  | 1*0.5 | 1 | -0.4 | -0.4 |  | 1 | [5 empty] | 1256388 | 1516 | 1 | ULS.e
1 | 1*0.3 |  | 1*0.5 | -1 | 0.4 | 0.4 |  | 1 | [5 empty] | 1256389 | 1516 | 1 | ULS.e
1 | 1*0.3 |  | 1*0.5 | -1 | 0.4 | -0.4 |  | 1 | [5 empty] | 1256390 | 1516 | 1 | ULS.e
1 | 1*0.3 |  | 1*0.5 | -1 | -0.4 | 0.4 |  | 1 | [5 empty] | 1256391 | 1516 | 1 | ULS.e
1 | 1*0.3 |  | 1*0.5 | -1 | -0.4 | -0.4 |  | 1 | [5 empty] | 1256392 | 1516 | 1 | ULS.e
1 | 1*0.3 |  | 1*0.5 | 0.4 | 1 | 0.4 |  | 1 | [5 empty] | 1256393 | 1516 | 1 | ULS.e
1 | 1*0.3 |  | 1*0.5 | 0.4 | 1 | -0.4 |  | 1 | [5 empty] | 1256394 | 1516 | 1 | ULS.e
1 | 1*0.3 |  | 1*0.5 | -0.4 | 1 | 0.4 |  | 1 | [5 empty] | 1256395 | 1516 | 1 | ULS.e
1 | 1*0.3 |  | 1*0.5 | -0.4 | 1 | -0.4 |  | 1 | [5 empty] | 1256396 | 1516 | 1 | ULS.e
1 | 1*0.3 |  | 1*0.5 | 0.4 | -1 | 0.4 |  | 1 | [5 empty] | 1256397 | 1516 | 1 | ULS.e
1 | 1*0.3 |  | 1*0.5 | 0.4 | -1 | -0.4 |  | 1 | [5 empty] | 1256398 | 1516 | 1 | ULS.e
1 | 1*0.3 |  | 1*0.5 | -0.4 | -1 | 0.4 |  | 1 | [5 empty] | 1256399 | 1516 | 1 | ULS.e
1 | 1*0.3 |  | 1*0.5 | -0.4 | -1 | -0.4 |  | 1 | [5 empty] | 1256400 | 1516 | 1 | ULS.e
1 | 1*0.3 |  | 1*0.5 | 0.4 | 0.4 | 1 |  | 1 | [5 empty] | 1256401 | 1516 | 1 | ULS.e
1 | 1*0.3 |  | 1*0.5 | 0.4 | -0.4 | 1 |  | 1 | [5 empty] | 1256402 | 1516 | 1 | ULS.e
1 | 1*0.3 |  | 1*0.5 | -0.4 | 0.4 | 1 |  | 1 | [5 empty] | 1256403 | 1516 | 1 | ULS.e
1 | 1*0.3 |  | 1*0.5 | -0.4 | -0.4 | 1 |  | 1 | [5 empty] | 1256404 | 1516 | 1 | ULS.e
1 | 1*0.3 |  | 1*0.5 | 0.4 | 0.4 | -1 |  | 1 | [5 empty] | 1256405 | 1516 | 1 | ULS.e
1 | 1*0.3 |  | 1*0.5 | 0.4 | -0.4 | -1 |  | 1 | [5 empty] | 1256406 | 1516 | 1 | ULS.e
1 | 1*0.3 |  | 1*0.5 | -0.4 | 0.4 | -1 |  | 1 | [5 empty] | 1256407 | 1516 | 1 | ULS.e
1 | 1*0.3 |  | 1*0.5 | -0.4 | -0.4 | -1 |  | 1 | [5 empty] | 1256408 | 1516 | 1 | ULS.e
1 | 1*0.3 |  | 1*0.5 | 1 | 0.4 | 0.4 |  | 1 | [5 empty] | 1256409 | 1517 | 1 | ULS.e
1 | 1*0.3 |  | 1*0.5 | 1 | 0.4 | -0.4 |  | 1 | [5 empty] | 1256410 | 1517 | 1 | ULS.e
1 | 1*0.3 |  | 1*0.5 | 1 | -0.4 | 0.4 |  | 1 | [5 empty] | 1256411 | 1517 | 1 | ULS.e
1 | 1*0.3 |  | 1*0.5 | 1 | -0.4 | -0.4 |  | 1 | [5 empty] | 1256412 | 1517 | 1 | ULS.e
1 | 1*0.3 |  | 1*0.5 | -1 | 0.4 | 0.4 |  | 1 | [5 empty] | 1256413 | 1517 | 1 | ULS.e
1 | 1*0.3 |  | 1*0.5 | -1 | 0.4 | -0.4 |  | 1 | [5 empty] | 1256414 | 1517 | 1 | ULS.e
1 | 1*0.3 |  | 1*0.5 | -1 | -0.4 | 0.4 |  | 1 | [5 empty] | 1256415 | 1517 | 1 | ULS.e
1 | 1*0.3 |  | 1*0.5 | -1 | -0.4 | -0.4 |  | 1 | [5 empty] | 1256416 | 1517 | 1 | ULS.e
1 | 1*0.3 |  | 1*0.5 | 0.4 | 1 | 0.4 |  | 1 | [5 empty] | 1256417 | 1517 | 1 | ULS.e
1 | 1*0.3 |  | 1*0.5 | 0.4 | 1 | -0.4 |  | 1 | [5 empty] | 1256418 | 1517 | 1 | ULS.e
1 | 1*0.3 |  | 1*0.5 | -0.4 | 1 | 0.4 |  | 1 | [5 empty] | 1256419 | 1517 | 1 | ULS.e
1 | 1*0.3 |  | 1*0.5 | -0.4 | 1 | -0.4 |  | 1 | [5 empty] | 1256420 | 1517 | 1 | ULS.e
1 | 1*0.3 |  | 1*0.5 | 0.4 | -1 | 0.4 |  | 1 | [5 empty] | 1256421 | 1517 | 1 | ULS.e
1 | 1*0.3 |  | 1*0.5 | 0.4 | -1 | -0.4 |  | 1 | [5 empty] | 1256422 | 1517 | 1 | ULS.e
1 | 1*0.3 |  | 1*0.5 | -0.4 | -1 | 0.4 |  | 1 | [5 empty] | 1256423 | 1517 | 1 | ULS.e
1 | 1*0.3 |  | 1*0.5 | -0.4 | -1 | -0.4 |  | 1 | [5 empty] | 1256424 | 1517 | 1 | ULS.e
1 | 1*0.3 |  | 1*0.5 | 0.4 | 0.4 | 1 |  | 1 | [5 empty] | 1256425 | 1517 | 1 | ULS.e
1 | 1*0.3 |  | 1*0.5 | 0.4 | -0.4 | 1 |  | 1 | [5 empty] | 1256426 | 1517 | 1 | ULS.e
1 | 1*0.3 |  | 1*0.5 | -0.4 | 0.4 | 1 |  | 1 | [5 empty] | 1256427 | 1517 | 1 | ULS.e
1 | 1*0.3 |  | 1*0.5 | -0.4 | -0.4 | 1 |  | 1 | [5 empty] | 1256428 | 1517 | 1 | ULS.e
1 | 1*0.3 |  | 1*0.5 | 0.4 | 0.4 | -1 |  | 1 | [5 empty] | 1256429 | 1517 | 1 | ULS.e
1 | 1*0.3 |  | 1*0.5 | 0.4 | -0.4 | -1 |  | 1 | [5 empty] | 1256430 | 1517 | 1 | ULS.e
1 | 1*0.3 |  | 1*0.5 | -0.4 | 0.4 | -1 |  | 1 | [5 empty] | 1256431 | 1517 | 1 | ULS.e
1 | 1*0.3 |  | 1*0.5 | -0.4 | -0.4 | -1 |  | 1 | [5 empty] | 1256432 | 1517 | 1 | ULS.e
1 | 1*0.3 |  | 1*0.5 | 1 | 0.4 | 0.4 |  | 1 | [5 empty] | 1256433 | 1518 | 1 | ULS.e
1 | 1*0.3 |  | 1*0.5 | 1 | 0.4 | -0.4 |  | 1 | [5 empty] | 1256434 | 1518 | 1 | ULS.e
1 | 1*0.3 |  | 1*0.5 | 1 | -0.4 | 0.4 |  | 1 | [5 empty] | 1256435 | 1518 | 1 | ULS.e
1 | 1*0.3 |  | 1*0.5 | 1 | -0.4 | -0.4 |  | 1 | [5 empty] | 1256436 | 1518 | 1 | ULS.e
1 | 1*0.3 |  | 1*0.5 | -1 | 0.4 | 0.4 |  | 1 | [5 empty] | 1256437 | 1518 | 1 | ULS.e
1 | 1*0.3 |  | 1*0.5 | -1 | 0.4 | -0.4 |  | 1 | [5 empty] | 1256438 | 1518 | 1 | ULS.e
1 | 1*0.3 |  | 1*0.5 | -1 | -0.4 | 0.4 |  | 1 | [5 empty] | 1256439 | 1518 | 1 | ULS.e
1 | 1*0.3 |  | 1*0.5 | -1 | -0.4 | -0.4 |  | 1 | [5 empty] | 1256440 | 1518 | 1 | ULS.e
1 | 1*0.3 |  | 1*0.5 | 0.4 | 1 | 0.4 |  | 1 | [5 empty] | 1256441 | 1518 | 1 | ULS.e
1 | 1*0.3 |  | 1*0.5 | 0.4 | 1 | -0.4 |  | 1 | [5 empty] | 1256442 | 1518 | 1 | ULS.e
1 | 1*0.3 |  | 1*0.5 | -0.4 | 1 | 0.4 |  | 1 | [5 empty] | 1256443 | 1518 | 1 | ULS.e
1 | 1*0.3 |  | 1*0.5 | -0.4 | 1 | -0.4 |  | 1 | [5 empty] | 1256444 | 1518 | 1 | ULS.e
1 | 1*0.3 |  | 1*0.5 | 0.4 | -1 | 0.4 |  | 1 | [5 empty] | 1256445 | 1518 | 1 | ULS.e
1 | 1*0.3 |  | 1*0.5 | 0.4 | -1 | -0.4 |  | 1 | [5 empty] | 1256446 | 1518 | 1 | ULS.e
1 | 1*0.3 |  | 1*0.5 | -0.4 | -1 | 0.4 |  | 1 | [5 empty] | 1256447 | 1518 | 1 | ULS.e
1 | 1*0.3 |  | 1*0.5 | -0.4 | -1 | -0.4 |  | 1 | [5 empty] | 1256448 | 1518 | 1 | ULS.e
1 | 1*0.3 |  | 1*0.5 | 0.4 | 0.4 | 1 |  | 1 | [5 empty] | 1256449 | 1518 | 1 | ULS.e
1 | 1*0.3 |  | 1*0.5 | 0.4 | -0.4 | 1 |  | 1 | [5 empty] | 1256450 | 1518 | 1 | ULS.e
1 | 1*0.3 |  | 1*0.5 | -0.4 | 0.4 | 1 |  | 1 | [5 empty] | 1256451 | 1518 | 1 | ULS.e
1 | 1*0.3 |  | 1*0.5 | -0.4 | -0.4 | 1 |  | 1 | [5 empty] | 1256452 | 1518 | 1 | ULS.e
1 | 1*0.3 |  | 1*0.5 | 0.4 | 0.4 | -1 |  | 1 | [5 empty] | 1256453 | 1518 | 1 | ULS.e
1 | 1*0.3 |  | 1*0.5 | 0.4 | -0.4 | -1 |  | 1 | [5 empty] | 1256454 | 1518 | 1 | ULS.e
1 | 1*0.3 |  | 1*0.5 | -0.4 | 0.4 | -1 |  | 1 | [5 empty] | 1256455 | 1518 | 1 | ULS.e
1 | 1*0.3 |  | 1*0.5 | -0.4 | -0.4 | -1 |  | 1 | [5 empty] | 1256456 | 1518 | 1 | ULS.e
1 | 1*0.3 |  | 1*0.5 | 1 | 0.4 | 0.4 |  | 1 | [5 empty] | 1256457 | 1519 | 1 | ULS.e
1 | 1*0.3 |  | 1*0.5 | 1 | 0.4 | -0.4 |  | 1 | [5 empty] | 1256458 | 1519 | 1 | ULS.e
1 | 1*0.3 |  | 1*0.5 | 1 | -0.4 | 0.4 |  | 1 | [5 empty] | 1256459 | 1519 | 1 | ULS.e
1 | 1*0.3 |  | 1*0.5 | 1 | -0.4 | -0.4 |  | 1 | [5 empty] | 1256460 | 1519 | 1 | ULS.e
1 | 1*0.3 |  | 1*0.5 | -1 | 0.4 | 0.4 |  | 1 | [5 empty] | 1256461 | 1519 | 1 | ULS.e
1 | 1*0.3 |  | 1*0.5 | -1 | 0.4 | -0.4 |  | 1 | [5 empty] | 1256462 | 1519 | 1 | ULS.e
1 | 1*0.3 |  | 1*0.5 | -1 | -0.4 | 0.4 |  | 1 | [5 empty] | 1256463 | 1519 | 1 | ULS.e
1 | 1*0.3 |  | 1*0.5 | -1 | -0.4 | -0.4 |  | 1 | [5 empty] | 1256464 | 1519 | 1 | ULS.e
1 | 1*0.3 |  | 1*0.5 | 0.4 | 1 | 0.4 |  | 1 | [5 empty] | 1256465 | 1519 | 1 | ULS.e
1 | 1*0.3 |  | 1*0.5 | 0.4 | 1 | -0.4 |  | 1 | [5 empty] | 1256466 | 1519 | 1 | ULS.e
1 | 1*0.3 |  | 1*0.5 | -0.4 | 1 | 0.4 |  | 1 | [5 empty] | 1256467 | 1519 | 1 | ULS.e
1 | 1*0.3 |  | 1*0.5 | -0.4 | 1 | -0.4 |  | 1 | [5 empty] | 1256468 | 1519 | 1 | ULS.e
1 | 1*0.3 |  | 1*0.5 | 0.4 | -1 | 0.4 |  | 1 | [5 empty] | 1256469 | 1519 | 1 | ULS.e
1 | 1*0.3 |  | 1*0.5 | 0.4 | -1 | -0.4 |  | 1 | [5 empty] | 1256470 | 1519 | 1 | ULS.e
1 | 1*0.3 |  | 1*0.5 | -0.4 | -1 | 0.4 |  | 1 | [5 empty] | 1256471 | 1519 | 1 | ULS.e
1 | 1*0.3 |  | 1*0.5 | -0.4 | -1 | -0.4 |  | 1 | [5 empty] | 1256472 | 1519 | 1 | ULS.e
1 | 1*0.3 |  | 1*0.5 | 0.4 | 0.4 | 1 |  | 1 | [5 empty] | 1256473 | 1519 | 1 | ULS.e
1 | 1*0.3 |  | 1*0.5 | 0.4 | -0.4 | 1 |  | 1 | [5 empty] | 1256474 | 1519 | 1 | ULS.e
1 | 1*0.3 |  | 1*0.5 | -0.4 | 0.4 | 1 |  | 1 | [5 empty] | 1256475 | 1519 | 1 | ULS.e
1 | 1*0.3 |  | 1*0.5 | -0.4 | -0.4 | 1 |  | 1 | [5 empty] | 1256476 | 1519 | 1 | ULS.e
1 | 1*0.3 |  | 1*0.5 | 0.4 | 0.4 | -1 |  | 1 | [5 empty] | 1256477 | 1519 | 1 | ULS.e
1 | 1*0.3 |  | 1*0.5 | 0.4 | -0.4 | -1 |  | 1 | [5 empty] | 1256478 | 1519 | 1 | ULS.e
1 | 1*0.3 |  | 1*0.5 | -0.4 | 0.4 | -1 |  | 1 | [5 empty] | 1256479 | 1519 | 1 | ULS.e
1 | 1*0.3 |  | 1*0.5 | -0.4 | -0.4 | -1 |  | 1 | [5 empty] | 1256480 | 1519 | 1 | ULS.e
1 | 1*0.3 |  | 1*0.5 | 1 | 0.4 | 0.4 |  | 1 | [5 empty] | 1256481 | 1520 | 1 | ULS.e
1 | 1*0.3 |  | 1*0.5 | 1 | 0.4 | -0.4 |  | 1 | [5 empty] | 1256482 | 1520 | 1 | ULS.e
1 | 1*0.3 |  | 1*0.5 | 1 | -0.4 | 0.4 |  | 1 | [5 empty] | 1256483 | 1520 | 1 | ULS.e
1 | 1*0.3 |  | 1*0.5 | 1 | -0.4 | -0.4 |  | 1 | [5 empty] | 1256484 | 1520 | 1 | ULS.e
1 | 1*0.3 |  | 1*0.5 | -1 | 0.4 | 0.4 |  | 1 | [5 empty] | 1256485 | 1520 | 1 | ULS.e
1 | 1*0.3 |  | 1*0.5 | -1 | 0.4 | -0.4 |  | 1 | [5 empty] | 1256486 | 1520 | 1 | ULS.e
1 | 1*0.3 |  | 1*0.5 | -1 | -0.4 | 0.4 |  | 1 | [5 empty] | 1256487 | 1520 | 1 | ULS.e
1 | 1*0.3 |  | 1*0.5 | -1 | -0.4 | -0.4 |  | 1 | [5 empty] | 1256488 | 1520 | 1 | ULS.e
1 | 1*0.3 |  | 1*0.5 | 0.4 | 1 | 0.4 |  | 1 | [5 empty] | 1256489 | 1520 | 1 | ULS.e
1 | 1*0.3 |  | 1*0.5 | 0.4 | 1 | -0.4 |  | 1 | [5 empty] | 1256490 | 1520 | 1 | ULS.e
1 | 1*0.3 |  | 1*0.5 | -0.4 | 1 | 0.4 |  | 1 | [5 empty] | 1256491 | 1520 | 1 | ULS.e
1 | 1*0.3 |  | 1*0.5 | -0.4 | 1 | -0.4 |  | 1 | [5 empty] | 1256492 | 1520 | 1 | ULS.e
1 | 1*0.3 |  | 1*0.5 | 0.4 | -1 | 0.4 |  | 1 | [5 empty] | 1256493 | 1520 | 1 | ULS.e
1 | 1*0.3 |  | 1*0.5 | 0.4 | -1 | -0.4 |  | 1 | [5 empty] | 1256494 | 1520 | 1 | ULS.e
1 | 1*0.3 |  | 1*0.5 | -0.4 | -1 | 0.4 |  | 1 | [5 empty] | 1256495 | 1520 | 1 | ULS.e
1 | 1*0.3 |  | 1*0.5 | -0.4 | -1 | -0.4 |  | 1 | [5 empty] | 1256496 | 1520 | 1 | ULS.e
1 | 1*0.3 |  | 1*0.5 | 0.4 | 0.4 | 1 |  | 1 | [5 empty] | 1256497 | 1520 | 1 | ULS.e
1 | 1*0.3 |  | 1*0.5 | 0.4 | -0.4 | 1 |  | 1 | [5 empty] | 1256498 | 1520 | 1 | ULS.e
1 | 1*0.3 |  | 1*0.5 | -0.4 | 0.4 | 1 |  | 1 | [5 empty] | 1256499 | 1520 | 1 | ULS.e
1 | 1*0.3 |  | 1*0.5 | -0.4 | -0.4 | 1 |  | 1 | [5 empty] | 1256500 | 1520 | 1 | ULS.e
1 | 1*0.3 |  | 1*0.5 | 0.4 | 0.4 | -1 |  | 1 | [5 empty] | 1256501 | 1520 | 1 | ULS.e
1 | 1*0.3 |  | 1*0.5 | 0.4 | -0.4 | -1 |  | 1 | [5 empty] | 1256502 | 1520 | 1 | ULS.e
1 | 1*0.3 |  | 1*0.5 | -0.4 | 0.4 | -1 |  | 1 | [5 empty] | 1256503 | 1520 | 1 | ULS.e
1 | 1*0.3 |  | 1*0.5 | -0.4 | -0.4 | -1 |  | 1 | [5 empty] | 1256504 | 1520 | 1 | ULS.e
1 | 1*0.3 |  | 1*0.5 | 1 | 0.4 | 0.4 |  | 1 | [5 empty] | 1256505 | 1521 | 1 | ULS.e
1 | 1*0.3 |  | 1*0.5 | 1 | 0.4 | -0.4 |  | 1 | [5 empty] | 1256506 | 1521 | 1 | ULS.e
1 | 1*0.3 |  | 1*0.5 | 1 | -0.4 | 0.4 |  | 1 | [5 empty] | 1256507 | 1521 | 1 | ULS.e
1 | 1*0.3 |  | 1*0.5 | 1 | -0.4 | -0.4 |  | 1 | [5 empty] | 1256508 | 1521 | 1 | ULS.e
1 | 1*0.3 |  | 1*0.5 | -1 | 0.4 | 0.4 |  | 1 | [5 empty] | 1256509 | 1521 | 1 | ULS.e
1 | 1*0.3 |  | 1*0.5 | -1 | 0.4 | -0.4 |  | 1 | [5 empty] | 1256510 | 1521 | 1 | ULS.e
1 | 1*0.3 |  | 1*0.5 | -1 | -0.4 | 0.4 |  | 1 | [5 empty] | 1256511 | 1521 | 1 | ULS.e
1 | 1*0.3 |  | 1*0.5 | -1 | -0.4 | -0.4 |  | 1 | [5 empty] | 1256512 | 1521 | 1 | ULS.e
1 | 1*0.3 |  | 1*0.5 | 0.4 | 1 | 0.4 |  | 1 | [5 empty] | 1256513 | 1521 | 1 | ULS.e
1 | 1*0.3 |  | 1*0.5 | 0.4 | 1 | -0.4 |  | 1 | [5 empty] | 1256514 | 1521 | 1 | ULS.e
1 | 1*0.3 |  | 1*0.5 | -0.4 | 1 | 0.4 |  | 1 | [5 empty] | 1256515 | 1521 | 1 | ULS.e
1 | 1*0.3 |  | 1*0.5 | -0.4 | 1 | -0.4 |  | 1 | [5 empty] | 1256516 | 1521 | 1 | ULS.e
1 | 1*0.3 |  | 1*0.5 | 0.4 | -1 | 0.4 |  | 1 | [5 empty] | 1256517 | 1521 | 1 | ULS.e
1 | 1*0.3 |  | 1*0.5 | 0.4 | -1 | -0.4 |  | 1 | [5 empty] | 1256518 | 1521 | 1 | ULS.e
1 | 1*0.3 |  | 1*0.5 | -0.4 | -1 | 0.4 |  | 1 | [5 empty] | 1256519 | 1521 | 1 | ULS.e
1 | 1*0.3 |  | 1*0.5 | -0.4 | -1 | -0.4 |  | 1 | [5 empty] | 1256520 | 1521 | 1 | ULS.e
1 | 1*0.3 |  | 1*0.5 | 0.4 | 0.4 | 1 |  | 1 | [5 empty] | 1256521 | 1521 | 1 | ULS.e
1 | 1*0.3 |  | 1*0.5 | 0.4 | -0.4 | 1 |  | 1 | [5 empty] | 1256522 | 1521 | 1 | ULS.e
1 | 1*0.3 |  | 1*0.5 | -0.4 | 0.4 | 1 |  | 1 | [5 empty] | 1256523 | 1521 | 1 | ULS.e
1 | 1*0.3 |  | 1*0.5 | -0.4 | -0.4 | 1 |  | 1 | [5 empty] | 1256524 | 1521 | 1 | ULS.e
1 | 1*0.3 |  | 1*0.5 | 0.4 | 0.4 | -1 |  | 1 | [5 empty] | 1256525 | 1521 | 1 | ULS.e
1 | 1*0.3 |  | 1*0.5 | 0.4 | -0.4 | -1 |  | 1 | [5 empty] | 1256526 | 1521 | 1 | ULS.e
1 | 1*0.3 |  | 1*0.5 | -0.4 | 0.4 | -1 |  | 1 | [5 empty] | 1256527 | 1521 | 1 | ULS.e
1 | 1*0.3 |  | 1*0.5 | -0.4 | -0.4 | -1 |  | 1 | [5 empty] | 1256528 | 1521 | 1 | ULS.e
1 | 1*0.3 |  | 1*0.5 | 1 | 0.4 | 0.4 |  | 1 | [5 empty] | 1256529 | 1522 | 1 | ULS.e
1 | 1*0.3 |  | 1*0.5 | 1 | 0.4 | -0.4 |  | 1 | [5 empty] | 1256530 | 1522 | 1 | ULS.e
1 | 1*0.3 |  | 1*0.5 | 1 | -0.4 | 0.4 |  | 1 | [5 empty] | 1256531 | 1522 | 1 | ULS.e
1 | 1*0.3 |  | 1*0.5 | 1 | -0.4 | -0.4 |  | 1 | [5 empty] | 1256532 | 1522 | 1 | ULS.e
1 | 1*0.3 |  | 1*0.5 | -1 | 0.4 | 0.4 |  | 1 | [5 empty] | 1256533 | 1522 | 1 | ULS.e
1 | 1*0.3 |  | 1*0.5 | -1 | 0.4 | -0.4 |  | 1 | [5 empty] | 1256534 | 1522 | 1 | ULS.e
1 | 1*0.3 |  | 1*0.5 | -1 | -0.4 | 0.4 |  | 1 | [5 empty] | 1256535 | 1522 | 1 | ULS.e
1 | 1*0.3 |  | 1*0.5 | -1 | -0.4 | -0.4 |  | 1 | [5 empty] | 1256536 | 1522 | 1 | ULS.e
1 | 1*0.3 |  | 1*0.5 | 0.4 | 1 | 0.4 |  | 1 | [5 empty] | 1256537 | 1522 | 1 | ULS.e
1 | 1*0.3 |  | 1*0.5 | 0.4 | 1 | -0.4 |  | 1 | [5 empty] | 1256538 | 1522 | 1 | ULS.e
1 | 1*0.3 |  | 1*0.5 | -0.4 | 1 | 0.4 |  | 1 | [5 empty] | 1256539 | 1522 | 1 | ULS.e
1 | 1*0.3 |  | 1*0.5 | -0.4 | 1 | -0.4 |  | 1 | [5 empty] | 1256540 | 1522 | 1 | ULS.e
1 | 1*0.3 |  | 1*0.5 | 0.4 | -1 | 0.4 |  | 1 | [5 empty] | 1256541 | 1522 | 1 | ULS.e
1 | 1*0.3 |  | 1*0.5 | 0.4 | -1 | -0.4 |  | 1 | [5 empty] | 1256542 | 1522 | 1 | ULS.e
1 | 1*0.3 |  | 1*0.5 | -0.4 | -1 | 0.4 |  | 1 | [5 empty] | 1256543 | 1522 | 1 | ULS.e
1 | 1*0.3 |  | 1*0.5 | -0.4 | -1 | -0.4 |  | 1 | [5 empty] | 1256544 | 1522 | 1 | ULS.e
1 | 1*0.3 |  | 1*0.5 | 0.4 | 0.4 | 1 |  | 1 | [5 empty] | 1256545 | 1522 | 1 | ULS.e
1 | 1*0.3 |  | 1*0.5 | 0.4 | -0.4 | 1 |  | 1 | [5 empty] | 1256546 | 1522 | 1 | ULS.e
1 | 1*0.3 |  | 1*0.5 | -0.4 | 0.4 | 1 |  | 1 | [5 empty] | 1256547 | 1522 | 1 | ULS.e
1 | 1*0.3 |  | 1*0.5 | -0.4 | -0.4 | 1 |  | 1 | [5 empty] | 1256548 | 1522 | 1 | ULS.e
1 | 1*0.3 |  | 1*0.5 | 0.4 | 0.4 | -1 |  | 1 | [5 empty] | 1256549 | 1522 | 1 | ULS.e
1 | 1*0.3 |  | 1*0.5 | 0.4 | -0.4 | -1 |  | 1 | [5 empty] | 1256550 | 1522 | 1 | ULS.e
1 | 1*0.3 |  | 1*0.5 | -0.4 | 0.4 | -1 |  | 1 | [5 empty] | 1256551 | 1522 | 1 | ULS.e
1 | 1*0.3 |  | 1*0.5 | -0.4 | -0.4 | -1 |  | 1 | [5 empty] | 1256552 | 1522 | 1 | ULS.e
1 | 1*0.3 |  | 1*0.5 | 1 | 0.4 | 0.4 |  | 1 | [5 empty] | 1256553 | 1523 | 1 | ULS.e
1 | 1*0.3 |  | 1*0.5 | 1 | 0.4 | -0.4 |  | 1 | [5 empty] | 1256554 | 1523 | 1 | ULS.e
1 | 1*0.3 |  | 1*0.5 | 1 | -0.4 | 0.4 |  | 1 | [5 empty] | 1256555 | 1523 | 1 | ULS.e
1 | 1*0.3 |  | 1*0.5 | 1 | -0.4 | -0.4 |  | 1 | [5 empty] | 1256556 | 1523 | 1 | ULS.e
1 | 1*0.3 |  | 1*0.5 | -1 | 0.4 | 0.4 |  | 1 | [5 empty] | 1256557 | 1523 | 1 | ULS.e
1 | 1*0.3 |  | 1*0.5 | -1 | 0.4 | -0.4 |  | 1 | [5 empty] | 1256558 | 1523 | 1 | ULS.e
1 | 1*0.3 |  | 1*0.5 | -1 | -0.4 | 0.4 |  | 1 | [5 empty] | 1256559 | 1523 | 1 | ULS.e
1 | 1*0.3 |  | 1*0.5 | -1 | -0.4 | -0.4 |  | 1 | [5 empty] | 1256560 | 1523 | 1 | ULS.e
1 | 1*0.3 |  | 1*0.5 | 0.4 | 1 | 0.4 |  | 1 | [5 empty] | 1256561 | 1523 | 1 | ULS.e
1 | 1*0.3 |  | 1*0.5 | 0.4 | 1 | -0.4 |  | 1 | [5 empty] | 1256562 | 1523 | 1 | ULS.e
1 | 1*0.3 |  | 1*0.5 | -0.4 | 1 | 0.4 |  | 1 | [5 empty] | 1256563 | 1523 | 1 | ULS.e
1 | 1*0.3 |  | 1*0.5 | -0.4 | 1 | -0.4 |  | 1 | [5 empty] | 1256564 | 1523 | 1 | ULS.e
1 | 1*0.3 |  | 1*0.5 | 0.4 | -1 | 0.4 |  | 1 | [5 empty] | 1256565 | 1523 | 1 | ULS.e
1 | 1*0.3 |  | 1*0.5 | 0.4 | -1 | -0.4 |  | 1 | [5 empty] | 1256566 | 1523 | 1 | ULS.e
1 | 1*0.3 |  | 1*0.5 | -0.4 | -1 | 0.4 |  | 1 | [5 empty] | 1256567 | 1523 | 1 | ULS.e
1 | 1*0.3 |  | 1*0.5 | -0.4 | -1 | -0.4 |  | 1 | [5 empty] | 1256568 | 1523 | 1 | ULS.e
1 | 1*0.3 |  | 1*0.5 | 0.4 | 0.4 | 1 |  | 1 | [5 empty] | 1256569 | 1523 | 1 | ULS.e
1 | 1*0.3 |  | 1*0.5 | 0.4 | -0.4 | 1 |  | 1 | [5 empty] | 1256570 | 1523 | 1 | ULS.e
1 | 1*0.3 |  | 1*0.5 | -0.4 | 0.4 | 1 |  | 1 | [5 empty] | 1256571 | 1523 | 1 | ULS.e
1 | 1*0.3 |  | 1*0.5 | -0.4 | -0.4 | 1 |  | 1 | [5 empty] | 1256572 | 1523 | 1 | ULS.e
1 | 1*0.3 |  | 1*0.5 | 0.4 | 0.4 | -1 |  | 1 | [5 empty] | 1256573 | 1523 | 1 | ULS.e
1 | 1*0.3 |  | 1*0.5 | 0.4 | -0.4 | -1 |  | 1 | [5 empty] | 1256574 | 1523 | 1 | ULS.e
1 | 1*0.3 |  | 1*0.5 | -0.4 | 0.4 | -1 |  | 1 | [5 empty] | 1256575 | 1523 | 1 | ULS.e
1 | 1*0.3 |  | 1*0.5 | -0.4 | -0.4 | -1 |  | 1 | [5 empty] | 1256576 | 1523 | 1 | ULS.e
1 | 1*0.3 |  | 1*0.5 | 1 | 0.4 | 0.4 |  | 1 | [5 empty] | 1256577 | 1524 | 1 | ULS.e
1 | 1*0.3 |  | 1*0.5 | 1 | 0.4 | -0.4 |  | 1 | [5 empty] | 1256578 | 1524 | 1 | ULS.e
1 | 1*0.3 |  | 1*0.5 | 1 | -0.4 | 0.4 |  | 1 | [5 empty] | 1256579 | 1524 | 1 | ULS.e
1 | 1*0.3 |  | 1*0.5 | 1 | -0.4 | -0.4 |  | 1 | [5 empty] | 1256580 | 1524 | 1 | ULS.e
1 | 1*0.3 |  | 1*0.5 | -1 | 0.4 | 0.4 |  | 1 | [5 empty] | 1256581 | 1524 | 1 | ULS.e
1 | 1*0.3 |  | 1*0.5 | -1 | 0.4 | -0.4 |  | 1 | [5 empty] | 1256582 | 1524 | 1 | ULS.e
1 | 1*0.3 |  | 1*0.5 | -1 | -0.4 | 0.4 |  | 1 | [5 empty] | 1256583 | 1524 | 1 | ULS.e
1 | 1*0.3 |  | 1*0.5 | -1 | -0.4 | -0.4 |  | 1 | [5 empty] | 1256584 | 1524 | 1 | ULS.e
1 | 1*0.3 |  | 1*0.5 | 0.4 | 1 | 0.4 |  | 1 | [5 empty] | 1256585 | 1524 | 1 | ULS.e
1 | 1*0.3 |  | 1*0.5 | 0.4 | 1 | -0.4 |  | 1 | [5 empty] | 1256586 | 1524 | 1 | ULS.e
1 | 1*0.3 |  | 1*0.5 | -0.4 | 1 | 0.4 |  | 1 | [5 empty] | 1256587 | 1524 | 1 | ULS.e
1 | 1*0.3 |  | 1*0.5 | -0.4 | 1 | -0.4 |  | 1 | [5 empty] | 1256588 | 1524 | 1 | ULS.e
1 | 1*0.3 |  | 1*0.5 | 0.4 | -1 | 0.4 |  | 1 | [5 empty] | 1256589 | 1524 | 1 | ULS.e
1 | 1*0.3 |  | 1*0.5 | 0.4 | -1 | -0.4 |  | 1 | [5 empty] | 1256590 | 1524 | 1 | ULS.e
1 | 1*0.3 |  | 1*0.5 | -0.4 | -1 | 0.4 |  | 1 | [5 empty] | 1256591 | 1524 | 1 | ULS.e
1 | 1*0.3 |  | 1*0.5 | -0.4 | -1 | -0.4 |  | 1 | [5 empty] | 1256592 | 1524 | 1 | ULS.e
1 | 1*0.3 |  | 1*0.5 | 0.4 | 0.4 | 1 |  | 1 | [5 empty] | 1256593 | 1524 | 1 | ULS.e
1 | 1*0.3 |  | 1*0.5 | 0.4 | -0.4 | 1 |  | 1 | [5 empty] | 1256594 | 1524 | 1 | ULS.e
1 | 1*0.3 |  | 1*0.5 | -0.4 | 0.4 | 1 |  | 1 | [5 empty] | 1256595 | 1524 | 1 | ULS.e
1 | 1*0.3 |  | 1*0.5 | -0.4 | -0.4 | 1 |  | 1 | [5 empty] | 1256596 | 1524 | 1 | ULS.e
1 | 1*0.3 |  | 1*0.5 | 0.4 | 0.4 | -1 |  | 1 | [5 empty] | 1256597 | 1524 | 1 | ULS.e
1 | 1*0.3 |  | 1*0.5 | 0.4 | -0.4 | -1 |  | 1 | [5 empty] | 1256598 | 1524 | 1 | ULS.e
1 | 1*0.3 |  | 1*0.5 | -0.4 | 0.4 | -1 |  | 1 | [5 empty] | 1256599 | 1524 | 1 | ULS.e
1 | 1*0.3 |  | 1*0.5 | -0.4 | -0.4 | -1 |  | 1 | [5 empty] | 1256600 | 1524 | 1 | ULS.e
1 | 1*0.3 |  | 1*0.5 | 1 | 0.4 | 0.4 |  | 1 | [5 empty] | 1256601 | 1525 | 1 | ULS.e
1 | 1*0.3 |  | 1*0.5 | 1 | 0.4 | -0.4 |  | 1 | [5 empty] | 1256602 | 1525 | 1 | ULS.e
1 | 1*0.3 |  | 1*0.5 | 1 | -0.4 | 0.4 |  | 1 | [5 empty] | 1256603 | 1525 | 1 | ULS.e
1 | 1*0.3 |  | 1*0.5 | 1 | -0.4 | -0.4 |  | 1 | [5 empty] | 1256604 | 1525 | 1 | ULS.e
1 | 1*0.3 |  | 1*0.5 | -1 | 0.4 | 0.4 |  | 1 | [5 empty] | 1256605 | 1525 | 1 | ULS.e
1 | 1*0.3 |  | 1*0.5 | -1 | 0.4 | -0.4 |  | 1 | [5 empty] | 1256606 | 1525 | 1 | ULS.e
1 | 1*0.3 |  | 1*0.5 | -1 | -0.4 | 0.4 |  | 1 | [5 empty] | 1256607 | 1525 | 1 | ULS.e
1 | 1*0.3 |  | 1*0.5 | -1 | -0.4 | -0.4 |  | 1 | [5 empty] | 1256608 | 1525 | 1 | ULS.e
1 | 1*0.3 |  | 1*0.5 | 0.4 | 1 | 0.4 |  | 1 | [5 empty] | 1256609 | 1525 | 1 | ULS.e
1 | 1*0.3 |  | 1*0.5 | 0.4 | 1 | -0.4 |  | 1 | [5 empty] | 1256610 | 1525 | 1 | ULS.e
1 | 1*0.3 |  | 1*0.5 | -0.4 | 1 | 0.4 |  | 1 | [5 empty] | 1256611 | 1525 | 1 | ULS.e
1 | 1*0.3 |  | 1*0.5 | -0.4 | 1 | -0.4 |  | 1 | [5 empty] | 1256612 | 1525 | 1 | ULS.e
1 | 1*0.3 |  | 1*0.5 | 0.4 | -1 | 0.4 |  | 1 | [5 empty] | 1256613 | 1525 | 1 | ULS.e
1 | 1*0.3 |  | 1*0.5 | 0.4 | -1 | -0.4 |  | 1 | [5 empty] | 1256614 | 1525 | 1 | ULS.e
1 | 1*0.3 |  | 1*0.5 | -0.4 | -1 | 0.4 |  | 1 | [5 empty] | 1256615 | 1525 | 1 | ULS.e
1 | 1*0.3 |  | 1*0.5 | -0.4 | -1 | -0.4 |  | 1 | [5 empty] | 1256616 | 1525 | 1 | ULS.e
1 | 1*0.3 |  | 1*0.5 | 0.4 | 0.4 | 1 |  | 1 | [5 empty] | 1256617 | 1525 | 1 | ULS.e
1 | 1*0.3 |  | 1*0.5 | 0.4 | -0.4 | 1 |  | 1 | [5 empty] | 1256618 | 1525 | 1 | ULS.e
1 | 1*0.3 |  | 1*0.5 | -0.4 | 0.4 | 1 |  | 1 | [5 empty] | 1256619 | 1525 | 1 | ULS.e
1 | 1*0.3 |  | 1*0.5 | -0.4 | -0.4 | 1 |  | 1 | [5 empty] | 1256620 | 1525 | 1 | ULS.e
1 | 1*0.3 |  | 1*0.5 | 0.4 | 0.4 | -1 |  | 1 | [5 empty] | 1256621 | 1525 | 1 | ULS.e
1 | 1*0.3 |  | 1*0.5 | 0.4 | -0.4 | -1 |  | 1 | [5 empty] | 1256622 | 1525 | 1 | ULS.e
1 | 1*0.3 |  | 1*0.5 | -0.4 | 0.4 | -1 |  | 1 | [5 empty] | 1256623 | 1525 | 1 | ULS.e
1 | 1*0.3 |  | 1*0.5 | -0.4 | -0.4 | -1 |  | 1 | [5 empty] | 1256624 | 1525 | 1 | ULS.e
1 | 1*0.3 |  | 1*0.5 | 1 | 0.4 | 0.4 |  |  | 1 |  |  |  |  | 1257001 | 1526 | 1 | ULS.e
1 | 1*0.3 |  | 1*0.5 | 1 | 0.4 | -0.4 |  |  | 1 |  |  |  |  | 1257002 | 1526 | 1 | ULS.e
1 | 1*0.3 |  | 1*0.5 | 1 | -0.4 | 0.4 |  |  | 1 |  |  |  |  | 1257003 | 1526 | 1 | ULS.e
1 | 1*0.3 |  | 1*0.5 | 1 | -0.4 | -0.4 |  |  | 1 |  |  |  |  | 1257004 | 1526 | 1 | ULS.e
1 | 1*0.3 |  | 1*0.5 | -1 | 0.4 | 0.4 |  |  | 1 |  |  |  |  | 1257005 | 1526 | 1 | ULS.e
1 | 1*0.3 |  | 1*0.5 | -1 | 0.4 | -0.4 |  |  | 1 |  |  |  |  | 1257006 | 1526 | 1 | ULS.e
1 | 1*0.3 |  | 1*0.5 | -1 | -0.4 | 0.4 |  |  | 1 |  |  |  |  | 1257007 | 1526 | 1 | ULS.e
1 | 1*0.3 |  | 1*0.5 | -1 | -0.4 | -0.4 |  |  | 1 |  |  |  |  | 1257008 | 1526 | 1 | ULS.e
1 | 1*0.3 |  | 1*0.5 | 0.4 | 1 | 0.4 |  |  | 1 |  |  |  |  | 1257009 | 1526 | 1 | ULS.e
1 | 1*0.3 |  | 1*0.5 | 0.4 | 1 | -0.4 |  |  | 1 |  |  |  |  | 1257010 | 1526 | 1 | ULS.e
1 | 1*0.3 |  | 1*0.5 | -0.4 | 1 | 0.4 |  |  | 1 |  |  |  |  | 1257011 | 1526 | 1 | ULS.e
1 | 1*0.3 |  | 1*0.5 | -0.4 | 1 | -0.4 |  |  | 1 |  |  |  |  | 1257012 | 1526 | 1 | ULS.e
1 | 1*0.3 |  | 1*0.5 | 0.4 | -1 | 0.4 |  |  | 1 |  |  |  |  | 1257013 | 1526 | 1 | ULS.e
1 | 1*0.3 |  | 1*0.5 | 0.4 | -1 | -0.4 |  |  | 1 |  |  |  |  | 1257014 | 1526 | 1 | ULS.e
1 | 1*0.3 |  | 1*0.5 | -0.4 | -1 | 0.4 |  |  | 1 |  |  |  |  | 1257015 | 1526 | 1 | ULS.e
1 | 1*0.3 |  | 1*0.5 | -0.4 | -1 | -0.4 |  |  | 1 |  |  |  |  | 1257016 | 1526 | 1 | ULS.e
1 | 1*0.3 |  | 1*0.5 | 0.4 | 0.4 | 1 |  |  | 1 |  |  |  |  | 1257017 | 1526 | 1 | ULS.e
1 | 1*0.3 |  | 1*0.5 | 0.4 | -0.4 | 1 |  |  | 1 |  |  |  |  | 1257018 | 1526 | 1 | ULS.e
1 | 1*0.3 |  | 1*0.5 | -0.4 | 0.4 | 1 |  |  | 1 |  |  |  |  | 1257019 | 1526 | 1 | ULS.e
1 | 1*0.3 |  | 1*0.5 | -0.4 | -0.4 | 1 |  |  | 1 |  |  |  |  | 1257020 | 1526 | 1 | ULS.e
1 | 1*0.3 |  | 1*0.5 | 0.4 | 0.4 | -1 |  |  | 1 |  |  |  |  | 1257021 | 1526 | 1 | ULS.e
1 | 1*0.3 |  | 1*0.5 | 0.4 | -0.4 | -1 |  |  | 1 |  |  |  |  | 1257022 | 1526 | 1 | ULS.e
1 | 1*0.3 |  | 1*0.5 | -0.4 | 0.4 | -1 |  |  | 1 |  |  |  |  | 1257023 | 1526 | 1 | ULS.e
1 | 1*0.3 |  | 1*0.5 | -0.4 | -0.4 | -1 |  |  | 1 |  |  |  |  | 1257024 | 1526 | 1 | ULS.e
1 | 1*0.3 |  | 1*0.5 | 1 | 0.4 | 0.4 |  |  | 1 |  |  |  |  | 1257025 | 1527 | 1 | ULS.e
1 | 1*0.3 |  | 1*0.5 | 1 | 0.4 | -0.4 |  |  | 1 |  |  |  |  | 1257026 | 1527 | 1 | ULS.e
1 | 1*0.3 |  | 1*0.5 | 1 | -0.4 | 0.4 |  |  | 1 |  |  |  |  | 1257027 | 1527 | 1 | ULS.e
1 | 1*0.3 |  | 1*0.5 | 1 | -0.4 | -0.4 |  |  | 1 |  |  |  |  | 1257028 | 1527 | 1 | ULS.e
1 | 1*0.3 |  | 1*0.5 | -1 | 0.4 | 0.4 |  |  | 1 |  |  |  |  | 1257029 | 1527 | 1 | ULS.e
1 | 1*0.3 |  | 1*0.5 | -1 | 0.4 | -0.4 |  |  | 1 |  |  |  |  | 1257030 | 1527 | 1 | ULS.e
1 | 1*0.3 |  | 1*0.5 | -1 | -0.4 | 0.4 |  |  | 1 |  |  |  |  | 1257031 | 1527 | 1 | ULS.e
1 | 1*0.3 |  | 1*0.5 | -1 | -0.4 | -0.4 |  |  | 1 |  |  |  |  | 1257032 | 1527 | 1 | ULS.e
1 | 1*0.3 |  | 1*0.5 | 0.4 | 1 | 0.4 |  |  | 1 |  |  |  |  | 1257033 | 1527 | 1 | ULS.e
1 | 1*0.3 |  | 1*0.5 | 0.4 | 1 | -0.4 |  |  | 1 |  |  |  |  | 1257034 | 1527 | 1 | ULS.e
1 | 1*0.3 |  | 1*0.5 | -0.4 | 1 | 0.4 |  |  | 1 |  |  |  |  | 1257035 | 1527 | 1 | ULS.e
1 | 1*0.3 |  | 1*0.5 | -0.4 | 1 | -0.4 |  |  | 1 |  |  |  |  | 1257036 | 1527 | 1 | ULS.e
1 | 1*0.3 |  | 1*0.5 | 0.4 | -1 | 0.4 |  |  | 1 |  |  |  |  | 1257037 | 1527 | 1 | ULS.e
1 | 1*0.3 |  | 1*0.5 | 0.4 | -1 | -0.4 |  |  | 1 |  |  |  |  | 1257038 | 1527 | 1 | ULS.e
1 | 1*0.3 |  | 1*0.5 | -0.4 | -1 | 0.4 |  |  | 1 |  |  |  |  | 1257039 | 1527 | 1 | ULS.e
1 | 1*0.3 |  | 1*0.5 | -0.4 | -1 | -0.4 |  |  | 1 |  |  |  |  | 1257040 | 1527 | 1 | ULS.e
1 | 1*0.3 |  | 1*0.5 | 0.4 | 0.4 | 1 |  |  | 1 |  |  |  |  | 1257041 | 1527 | 1 | ULS.e
1 | 1*0.3 |  | 1*0.5 | 0.4 | -0.4 | 1 |  |  | 1 |  |  |  |  | 1257042 | 1527 | 1 | ULS.e
1 | 1*0.3 |  | 1*0.5 | -0.4 | 0.4 | 1 |  |  | 1 |  |  |  |  | 1257043 | 1527 | 1 | ULS.e
1 | 1*0.3 |  | 1*0.5 | -0.4 | -0.4 | 1 |  |  | 1 |  |  |  |  | 1257044 | 1527 | 1 | ULS.e
1 | 1*0.3 |  | 1*0.5 | 0.4 | 0.4 | -1 |  |  | 1 |  |  |  |  | 1257045 | 1527 | 1 | ULS.e
1 | 1*0.3 |  | 1*0.5 | 0.4 | -0.4 | -1 |  |  | 1 |  |  |  |  | 1257046 | 1527 | 1 | ULS.e
1 | 1*0.3 |  | 1*0.5 | -0.4 | 0.4 | -1 |  |  | 1 |  |  |  |  | 1257047 | 1527 | 1 | ULS.e
1 | 1*0.3 |  | 1*0.5 | -0.4 | -0.4 | -1 |  |  | 1 |  |  |  |  | 1257048 | 1527 | 1 | ULS.e
1 | 1*0.3 |  | 1*0.5 | 1 | 0.4 | 0.4 |  |  | 1 |  |  |  |  | 1257049 | 1528 | 1 | ULS.e
1 | 1*0.3 |  | 1*0.5 | 1 | 0.4 | -0.4 |  |  | 1 |  |  |  |  | 1257050 | 1528 | 1 | ULS.e
1 | 1*0.3 |  | 1*0.5 | 1 | -0.4 | 0.4 |  |  | 1 |  |  |  |  | 1257051 | 1528 | 1 | ULS.e
1 | 1*0.3 |  | 1*0.5 | 1 | -0.4 | -0.4 |  |  | 1 |  |  |  |  | 1257052 | 1528 | 1 | ULS.e
1 | 1*0.3 |  | 1*0.5 | -1 | 0.4 | 0.4 |  |  | 1 |  |  |  |  | 1257053 | 1528 | 1 | ULS.e
1 | 1*0.3 |  | 1*0.5 | -1 | 0.4 | -0.4 |  |  | 1 |  |  |  |  | 1257054 | 1528 | 1 | ULS.e
1 | 1*0.3 |  | 1*0.5 | -1 | -0.4 | 0.4 |  |  | 1 |  |  |  |  | 1257055 | 1528 | 1 | ULS.e
1 | 1*0.3 |  | 1*0.5 | -1 | -0.4 | -0.4 |  |  | 1 |  |  |  |  | 1257056 | 1528 | 1 | ULS.e
1 | 1*0.3 |  | 1*0.5 | 0.4 | 1 | 0.4 |  |  | 1 |  |  |  |  | 1257057 | 1528 | 1 | ULS.e
1 | 1*0.3 |  | 1*0.5 | 0.4 | 1 | -0.4 |  |  | 1 |  |  |  |  | 1257058 | 1528 | 1 | ULS.e
1 | 1*0.3 |  | 1*0.5 | -0.4 | 1 | 0.4 |  |  | 1 |  |  |  |  | 1257059 | 1528 | 1 | ULS.e
1 | 1*0.3 |  | 1*0.5 | -0.4 | 1 | -0.4 |  |  | 1 |  |  |  |  | 1257060 | 1528 | 1 | ULS.e
1 | 1*0.3 |  | 1*0.5 | 0.4 | -1 | 0.4 |  |  | 1 |  |  |  |  | 1257061 | 1528 | 1 | ULS.e
1 | 1*0.3 |  | 1*0.5 | 0.4 | -1 | -0.4 |  |  | 1 |  |  |  |  | 1257062 | 1528 | 1 | ULS.e
1 | 1*0.3 |  | 1*0.5 | -0.4 | -1 | 0.4 |  |  | 1 |  |  |  |  | 1257063 | 1528 | 1 | ULS.e
1 | 1*0.3 |  | 1*0.5 | -0.4 | -1 | -0.4 |  |  | 1 |  |  |  |  | 1257064 | 1528 | 1 | ULS.e
1 | 1*0.3 |  | 1*0.5 | 0.4 | 0.4 | 1 |  |  | 1 |  |  |  |  | 1257065 | 1528 | 1 | ULS.e
1 | 1*0.3 |  | 1*0.5 | 0.4 | -0.4 | 1 |  |  | 1 |  |  |  |  | 1257066 | 1528 | 1 | ULS.e
1 | 1*0.3 |  | 1*0.5 | -0.4 | 0.4 | 1 |  |  | 1 |  |  |  |  | 1257067 | 1528 | 1 | ULS.e
1 | 1*0.3 |  | 1*0.5 | -0.4 | -0.4 | 1 |  |  | 1 |  |  |  |  | 1257068 | 1528 | 1 | ULS.e
1 | 1*0.3 |  | 1*0.5 | 0.4 | 0.4 | -1 |  |  | 1 |  |  |  |  | 1257069 | 1528 | 1 | ULS.e
1 | 1*0.3 |  | 1*0.5 | 0.4 | -0.4 | -1 |  |  | 1 |  |  |  |  | 1257070 | 1528 | 1 | ULS.e
1 | 1*0.3 |  | 1*0.5 | -0.4 | 0.4 | -1 |  |  | 1 |  |  |  |  | 1257071 | 1528 | 1 | ULS.e
1 | 1*0.3 |  | 1*0.5 | -0.4 | -0.4 | -1 |  |  | 1 |  |  |  |  | 1257072 | 1528 | 1 | ULS.e
1 | 1*0.3 |  | 1*0.5 | 1 | 0.4 | 0.4 |  |  | 1 |  |  |  |  | 1257073 | 1529 | 1 | ULS.e
1 | 1*0.3 |  | 1*0.5 | 1 | 0.4 | -0.4 |  |  | 1 |  |  |  |  | 1257074 | 1529 | 1 | ULS.e
1 | 1*0.3 |  | 1*0.5 | 1 | -0.4 | 0.4 |  |  | 1 |  |  |  |  | 1257075 | 1529 | 1 | ULS.e
1 | 1*0.3 |  | 1*0.5 | 1 | -0.4 | -0.4 |  |  | 1 |  |  |  |  | 1257076 | 1529 | 1 | ULS.e
1 | 1*0.3 |  | 1*0.5 | -1 | 0.4 | 0.4 |  |  | 1 |  |  |  |  | 1257077 | 1529 | 1 | ULS.e
1 | 1*0.3 |  | 1*0.5 | -1 | 0.4 | -0.4 |  |  | 1 |  |  |  |  | 1257078 | 1529 | 1 | ULS.e
1 | 1*0.3 |  | 1*0.5 | -1 | -0.4 | 0.4 |  |  | 1 |  |  |  |  | 1257079 | 1529 | 1 | ULS.e
1 | 1*0.3 |  | 1*0.5 | -1 | -0.4 | -0.4 |  |  | 1 |  |  |  |  | 1257080 | 1529 | 1 | ULS.e
1 | 1*0.3 |  | 1*0.5 | 0.4 | 1 | 0.4 |  |  | 1 |  |  |  |  | 1257081 | 1529 | 1 | ULS.e
1 | 1*0.3 |  | 1*0.5 | 0.4 | 1 | -0.4 |  |  | 1 |  |  |  |  | 1257082 | 1529 | 1 | ULS.e
1 | 1*0.3 |  | 1*0.5 | -0.4 | 1 | 0.4 |  |  | 1 |  |  |  |  | 1257083 | 1529 | 1 | ULS.e
1 | 1*0.3 |  | 1*0.5 | -0.4 | 1 | -0.4 |  |  | 1 |  |  |  |  | 1257084 | 1529 | 1 | ULS.e
1 | 1*0.3 |  | 1*0.5 | 0.4 | -1 | 0.4 |  |  | 1 |  |  |  |  | 1257085 | 1529 | 1 | ULS.e
1 | 1*0.3 |  | 1*0.5 | 0.4 | -1 | -0.4 |  |  | 1 |  |  |  |  | 1257086 | 1529 | 1 | ULS.e
1 | 1*0.3 |  | 1*0.5 | -0.4 | -1 | 0.4 |  |  | 1 |  |  |  |  | 1257087 | 1529 | 1 | ULS.e
1 | 1*0.3 |  | 1*0.5 | -0.4 | -1 | -0.4 |  |  | 1 |  |  |  |  | 1257088 | 1529 | 1 | ULS.e
1 | 1*0.3 |  | 1*0.5 | 0.4 | 0.4 | 1 |  |  | 1 |  |  |  |  | 1257089 | 1529 | 1 | ULS.e
1 | 1*0.3 |  | 1*0.5 | 0.4 | -0.4 | 1 |  |  | 1 |  |  |  |  | 1257090 | 1529 | 1 | ULS.e
1 | 1*0.3 |  | 1*0.5 | -0.4 | 0.4 | 1 |  |  | 1 |  |  |  |  | 1257091 | 1529 | 1 | ULS.e
1 | 1*0.3 |  | 1*0.5 | -0.4 | -0.4 | 1 |  |  | 1 |  |  |  |  | 1257092 | 1529 | 1 | ULS.e
1 | 1*0.3 |  | 1*0.5 | 0.4 | 0.4 | -1 |  |  | 1 |  |  |  |  | 1257093 | 1529 | 1 | ULS.e
1 | 1*0.3 |  | 1*0.5 | 0.4 | -0.4 | -1 |  |  | 1 |  |  |  |  | 1257094 | 1529 | 1 | ULS.e
1 | 1*0.3 |  | 1*0.5 | -0.4 | 0.4 | -1 |  |  | 1 |  |  |  |  | 1257095 | 1529 | 1 | ULS.e
1 | 1*0.3 |  | 1*0.5 | -0.4 | -0.4 | -1 |  |  | 1 |  |  |  |  | 1257096 | 1529 | 1 | ULS.e
1 | 1*0.3 |  | 1*0.5 | 1 | 0.4 | 0.4 |  |  | 1 |  |  |  |  | 1257097 | 1530 | 1 | ULS.e
1 | 1*0.3 |  | 1*0.5 | 1 | 0.4 | -0.4 |  |  | 1 |  |  |  |  | 1257098 | 1530 | 1 | ULS.e
1 | 1*0.3 |  | 1*0.5 | 1 | -0.4 | 0.4 |  |  | 1 |  |  |  |  | 1257099 | 1530 | 1 | ULS.e
1 | 1*0.3 |  | 1*0.5 | 1 | -0.4 | -0.4 |  |  | 1 |  |  |  |  | 1257100 | 1530 | 1 | ULS.e
1 | 1*0.3 |  | 1*0.5 | -1 | 0.4 | 0.4 |  |  | 1 |  |  |  |  | 1257101 | 1530 | 1 | ULS.e
1 | 1*0.3 |  | 1*0.5 | -1 | 0.4 | -0.4 |  |  | 1 |  |  |  |  | 1257102 | 1530 | 1 | ULS.e
1 | 1*0.3 |  | 1*0.5 | -1 | -0.4 | 0.4 |  |  | 1 |  |  |  |  | 1257103 | 1530 | 1 | ULS.e
1 | 1*0.3 |  | 1*0.5 | -1 | -0.4 | -0.4 |  |  | 1 |  |  |  |  | 1257104 | 1530 | 1 | ULS.e
1 | 1*0.3 |  | 1*0.5 | 0.4 | 1 | 0.4 |  |  | 1 |  |  |  |  | 1257105 | 1530 | 1 | ULS.e
1 | 1*0.3 |  | 1*0.5 | 0.4 | 1 | -0.4 |  |  | 1 |  |  |  |  | 1257106 | 1530 | 1 | ULS.e
1 | 1*0.3 |  | 1*0.5 | -0.4 | 1 | 0.4 |  |  | 1 |  |  |  |  | 1257107 | 1530 | 1 | ULS.e
1 | 1*0.3 |  | 1*0.5 | -0.4 | 1 | -0.4 |  |  | 1 |  |  |  |  | 1257108 | 1530 | 1 | ULS.e
1 | 1*0.3 |  | 1*0.5 | 0.4 | -1 | 0.4 |  |  | 1 |  |  |  |  | 1257109 | 1530 | 1 | ULS.e
1 | 1*0.3 |  | 1*0.5 | 0.4 | -1 | -0.4 |  |  | 1 |  |  |  |  | 1257110 | 1530 | 1 | ULS.e
1 | 1*0.3 |  | 1*0.5 | -0.4 | -1 | 0.4 |  |  | 1 |  |  |  |  | 1257111 | 1530 | 1 | ULS.e
1 | 1*0.3 |  | 1*0.5 | -0.4 | -1 | -0.4 |  |  | 1 |  |  |  |  | 1257112 | 1530 | 1 | ULS.e
1 | 1*0.3 |  | 1*0.5 | 0.4 | 0.4 | 1 |  |  | 1 |  |  |  |  | 1257113 | 1530 | 1 | ULS.e
1 | 1*0.3 |  | 1*0.5 | 0.4 | -0.4 | 1 |  |  | 1 |  |  |  |  | 1257114 | 1530 | 1 | ULS.e
1 | 1*0.3 |  | 1*0.5 | -0.4 | 0.4 | 1 |  |  | 1 |  |  |  |  | 1257115 | 1530 | 1 | ULS.e
1 | 1*0.3 |  | 1*0.5 | -0.4 | -0.4 | 1 |  |  | 1 |  |  |  |  | 1257116 | 1530 | 1 | ULS.e
1 | 1*0.3 |  | 1*0.5 | 0.4 | 0.4 | -1 |  |  | 1 |  |  |  |  | 1257117 | 1530 | 1 | ULS.e
1 | 1*0.3 |  | 1*0.5 | 0.4 | -0.4 | -1 |  |  | 1 |  |  |  |  | 1257118 | 1530 | 1 | ULS.e
1 | 1*0.3 |  | 1*0.5 | -0.4 | 0.4 | -1 |  |  | 1 |  |  |  |  | 1257119 | 1530 | 1 | ULS.e
1 | 1*0.3 |  | 1*0.5 | -0.4 | -0.4 | -1 |  |  | 1 |  |  |  |  | 1257120 | 1530 | 1 | ULS.e
1 | 1*0.3 |  | 1*0.5 | 1 | 0.4 | 0.4 |  |  | 1 |  |  |  |  | 1257121 | 1531 | 1 | ULS.e
1 | 1*0.3 |  | 1*0.5 | 1 | 0.4 | -0.4 |  |  | 1 |  |  |  |  | 1257122 | 1531 | 1 | ULS.e
1 | 1*0.3 |  | 1*0.5 | 1 | -0.4 | 0.4 |  |  | 1 |  |  |  |  | 1257123 | 1531 | 1 | ULS.e
1 | 1*0.3 |  | 1*0.5 | 1 | -0.4 | -0.4 |  |  | 1 |  |  |  |  | 1257124 | 1531 | 1 | ULS.e
1 | 1*0.3 |  | 1*0.5 | -1 | 0.4 | 0.4 |  |  | 1 |  |  |  |  | 1257125 | 1531 | 1 | ULS.e
1 | 1*0.3 |  | 1*0.5 | -1 | 0.4 | -0.4 |  |  | 1 |  |  |  |  | 1257126 | 1531 | 1 | ULS.e
1 | 1*0.3 |  | 1*0.5 | -1 | -0.4 | 0.4 |  |  | 1 |  |  |  |  | 1257127 | 1531 | 1 | ULS.e
1 | 1*0.3 |  | 1*0.5 | -1 | -0.4 | -0.4 |  |  | 1 |  |  |  |  | 1257128 | 1531 | 1 | ULS.e
1 | 1*0.3 |  | 1*0.5 | 0.4 | 1 | 0.4 |  |  | 1 |  |  |  |  | 1257129 | 1531 | 1 | ULS.e
1 | 1*0.3 |  | 1*0.5 | 0.4 | 1 | -0.4 |  |  | 1 |  |  |  |  | 1257130 | 1531 | 1 | ULS.e
1 | 1*0.3 |  | 1*0.5 | -0.4 | 1 | 0.4 |  |  | 1 |  |  |  |  | 1257131 | 1531 | 1 | ULS.e
1 | 1*0.3 |  | 1*0.5 | -0.4 | 1 | -0.4 |  |  | 1 |  |  |  |  | 1257132 | 1531 | 1 | ULS.e
1 | 1*0.3 |  | 1*0.5 | 0.4 | -1 | 0.4 |  |  | 1 |  |  |  |  | 1257133 | 1531 | 1 | ULS.e
1 | 1*0.3 |  | 1*0.5 | 0.4 | -1 | -0.4 |  |  | 1 |  |  |  |  | 1257134 | 1531 | 1 | ULS.e
1 | 1*0.3 |  | 1*0.5 | -0.4 | -1 | 0.4 |  |  | 1 |  |  |  |  | 1257135 | 1531 | 1 | ULS.e
1 | 1*0.3 |  | 1*0.5 | -0.4 | -1 | -0.4 |  |  | 1 |  |  |  |  | 1257136 | 1531 | 1 | ULS.e
1 | 1*0.3 |  | 1*0.5 | 0.4 | 0.4 | 1 |  |  | 1 |  |  |  |  | 1257137 | 1531 | 1 | ULS.e
1 | 1*0.3 |  | 1*0.5 | 0.4 | -0.4 | 1 |  |  | 1 |  |  |  |  | 1257138 | 1531 | 1 | ULS.e
1 | 1*0.3 |  | 1*0.5 | -0.4 | 0.4 | 1 |  |  | 1 |  |  |  |  | 1257139 | 1531 | 1 | ULS.e
1 | 1*0.3 |  | 1*0.5 | -0.4 | -0.4 | 1 |  |  | 1 |  |  |  |  | 1257140 | 1531 | 1 | ULS.e
1 | 1*0.3 |  | 1*0.5 | 0.4 | 0.4 | -1 |  |  | 1 |  |  |  |  | 1257141 | 1531 | 1 | ULS.e
1 | 1*0.3 |  | 1*0.5 | 0.4 | -0.4 | -1 |  |  | 1 |  |  |  |  | 1257142 | 1531 | 1 | ULS.e
1 | 1*0.3 |  | 1*0.5 | -0.4 | 0.4 | -1 |  |  | 1 |  |  |  |  | 1257143 | 1531 | 1 | ULS.e
1 | 1*0.3 |  | 1*0.5 | -0.4 | -0.4 | -1 |  |  | 1 |  |  |  |  | 1257144 | 1531 | 1 | ULS.e
1 | 1*0.3 |  | 1*0.5 | 1 | 0.4 | 0.4 |  |  | 1 |  |  |  |  | 1257145 | 1532 | 1 | ULS.e
1 | 1*0.3 |  | 1*0.5 | 1 | 0.4 | -0.4 |  |  | 1 |  |  |  |  | 1257146 | 1532 | 1 | ULS.e
1 | 1*0.3 |  | 1*0.5 | 1 | -0.4 | 0.4 |  |  | 1 |  |  |  |  | 1257147 | 1532 | 1 | ULS.e
1 | 1*0.3 |  | 1*0.5 | 1 | -0.4 | -0.4 |  |  | 1 |  |  |  |  | 1257148 | 1532 | 1 | ULS.e
1 | 1*0.3 |  | 1*0.5 | -1 | 0.4 | 0.4 |  |  | 1 |  |  |  |  | 1257149 | 1532 | 1 | ULS.e
1 | 1*0.3 |  | 1*0.5 | -1 | 0.4 | -0.4 |  |  | 1 |  |  |  |  | 1257150 | 1532 | 1 | ULS.e
1 | 1*0.3 |  | 1*0.5 | -1 | -0.4 | 0.4 |  |  | 1 |  |  |  |  | 1257151 | 1532 | 1 | ULS.e
1 | 1*0.3 |  | 1*0.5 | -1 | -0.4 | -0.4 |  |  | 1 |  |  |  |  | 1257152 | 1532 | 1 | ULS.e
1 | 1*0.3 |  | 1*0.5 | 0.4 | 1 | 0.4 |  |  | 1 |  |  |  |  | 1257153 | 1532 | 1 | ULS.e
1 | 1*0.3 |  | 1*0.5 | 0.4 | 1 | -0.4 |  |  | 1 |  |  |  |  | 1257154 | 1532 | 1 | ULS.e
1 | 1*0.3 |  | 1*0.5 | -0.4 | 1 | 0.4 |  |  | 1 |  |  |  |  | 1257155 | 1532 | 1 | ULS.e
1 | 1*0.3 |  | 1*0.5 | -0.4 | 1 | -0.4 |  |  | 1 |  |  |  |  | 1257156 | 1532 | 1 | ULS.e
1 | 1*0.3 |  | 1*0.5 | 0.4 | -1 | 0.4 |  |  | 1 |  |  |  |  | 1257157 | 1532 | 1 | ULS.e
1 | 1*0.3 |  | 1*0.5 | 0.4 | -1 | -0.4 |  |  | 1 |  |  |  |  | 1257158 | 1532 | 1 | ULS.e
1 | 1*0.3 |  | 1*0.5 | -0.4 | -1 | 0.4 |  |  | 1 |  |  |  |  | 1257159 | 1532 | 1 | ULS.e
1 | 1*0.3 |  | 1*0.5 | -0.4 | -1 | -0.4 |  |  | 1 |  |  |  |  | 1257160 | 1532 | 1 | ULS.e
1 | 1*0.3 |  | 1*0.5 | 0.4 | 0.4 | 1 |  |  | 1 |  |  |  |  | 1257161 | 1532 | 1 | ULS.e
1 | 1*0.3 |  | 1*0.5 | 0.4 | -0.4 | 1 |  |  | 1 |  |  |  |  | 1257162 | 1532 | 1 | ULS.e
1 | 1*0.3 |  | 1*0.5 | -0.4 | 0.4 | 1 |  |  | 1 |  |  |  |  | 1257163 | 1532 | 1 | ULS.e
1 | 1*0.3 |  | 1*0.5 | -0.4 | -0.4 | 1 |  |  | 1 |  |  |  |  | 1257164 | 1532 | 1 | ULS.e
1 | 1*0.3 |  | 1*0.5 | 0.4 | 0.4 | -1 |  |  | 1 |  |  |  |  | 1257165 | 1532 | 1 | ULS.e
1 | 1*0.3 |  | 1*0.5 | 0.4 | -0.4 | -1 |  |  | 1 |  |  |  |  | 1257166 | 1532 | 1 | ULS.e
1 | 1*0.3 |  | 1*0.5 | -0.4 | 0.4 | -1 |  |  | 1 |  |  |  |  | 1257167 | 1532 | 1 | ULS.e
1 | 1*0.3 |  | 1*0.5 | -0.4 | -0.4 | -1 |  |  | 1 |  |  |  |  | 1257168 | 1532 | 1 | ULS.e
1 | 1*0.3 |  | 1*0.5 | 1 | 0.4 | 0.4 |  |  | 1 |  |  |  |  | 1257169 | 1533 | 1 | ULS.e
1 | 1*0.3 |  | 1*0.5 | 1 | 0.4 | -0.4 |  |  | 1 |  |  |  |  | 1257170 | 1533 | 1 | ULS.e
1 | 1*0.3 |  | 1*0.5 | 1 | -0.4 | 0.4 |  |  | 1 |  |  |  |  | 1257171 | 1533 | 1 | ULS.e
1 | 1*0.3 |  | 1*0.5 | 1 | -0.4 | -0.4 |  |  | 1 |  |  |  |  | 1257172 | 1533 | 1 | ULS.e
1 | 1*0.3 |  | 1*0.5 | -1 | 0.4 | 0.4 |  |  | 1 |  |  |  |  | 1257173 | 1533 | 1 | ULS.e
1 | 1*0.3 |  | 1*0.5 | -1 | 0.4 | -0.4 |  |  | 1 |  |  |  |  | 1257174 | 1533 | 1 | ULS.e
1 | 1*0.3 |  | 1*0.5 | -1 | -0.4 | 0.4 |  |  | 1 |  |  |  |  | 1257175 | 1533 | 1 | ULS.e
1 | 1*0.3 |  | 1*0.5 | -1 | -0.4 | -0.4 |  |  | 1 |  |  |  |  | 1257176 | 1533 | 1 | ULS.e
1 | 1*0.3 |  | 1*0.5 | 0.4 | 1 | 0.4 |  |  | 1 |  |  |  |  | 1257177 | 1533 | 1 | ULS.e
1 | 1*0.3 |  | 1*0.5 | 0.4 | 1 | -0.4 |  |  | 1 |  |  |  |  | 1257178 | 1533 | 1 | ULS.e
1 | 1*0.3 |  | 1*0.5 | -0.4 | 1 | 0.4 |  |  | 1 |  |  |  |  | 1257179 | 1533 | 1 | ULS.e
1 | 1*0.3 |  | 1*0.5 | -0.4 | 1 | -0.4 |  |  | 1 |  |  |  |  | 1257180 | 1533 | 1 | ULS.e
1 | 1*0.3 |  | 1*0.5 | 0.4 | -1 | 0.4 |  |  | 1 |  |  |  |  | 1257181 | 1533 | 1 | ULS.e
1 | 1*0.3 |  | 1*0.5 | 0.4 | -1 | -0.4 |  |  | 1 |  |  |  |  | 1257182 | 1533 | 1 | ULS.e
1 | 1*0.3 |  | 1*0.5 | -0.4 | -1 | 0.4 |  |  | 1 |  |  |  |  | 1257183 | 1533 | 1 | ULS.e
1 | 1*0.3 |  | 1*0.5 | -0.4 | -1 | -0.4 |  |  | 1 |  |  |  |  | 1257184 | 1533 | 1 | ULS.e
1 | 1*0.3 |  | 1*0.5 | 0.4 | 0.4 | 1 |  |  | 1 |  |  |  |  | 1257185 | 1533 | 1 | ULS.e
1 | 1*0.3 |  | 1*0.5 | 0.4 | -0.4 | 1 |  |  | 1 |  |  |  |  | 1257186 | 1533 | 1 | ULS.e
1 | 1*0.3 |  | 1*0.5 | -0.4 | 0.4 | 1 |  |  | 1 |  |  |  |  | 1257187 | 1533 | 1 | ULS.e
1 | 1*0.3 |  | 1*0.5 | -0.4 | -0.4 | 1 |  |  | 1 |  |  |  |  | 1257188 | 1533 | 1 | ULS.e
1 | 1*0.3 |  | 1*0.5 | 0.4 | 0.4 | -1 |  |  | 1 |  |  |  |  | 1257189 | 1533 | 1 | ULS.e
1 | 1*0.3 |  | 1*0.5 | 0.4 | -0.4 | -1 |  |  | 1 |  |  |  |  | 1257190 | 1533 | 1 | ULS.e
1 | 1*0.3 |  | 1*0.5 | -0.4 | 0.4 | -1 |  |  | 1 |  |  |  |  | 1257191 | 1533 | 1 | ULS.e
1 | 1*0.3 |  | 1*0.5 | -0.4 | -0.4 | -1 |  |  | 1 |  |  |  |  | 1257192 | 1533 | 1 | ULS.e
1 | 1*0.3 |  | 1*0.5 | 1 | 0.4 | 0.4 |  |  | 1 |  |  |  |  | 1257193 | 1534 | 1 | ULS.e
1 | 1*0.3 |  | 1*0.5 | 1 | 0.4 | -0.4 |  |  | 1 |  |  |  |  | 1257194 | 1534 | 1 | ULS.e
1 | 1*0.3 |  | 1*0.5 | 1 | -0.4 | 0.4 |  |  | 1 |  |  |  |  | 1257195 | 1534 | 1 | ULS.e
1 | 1*0.3 |  | 1*0.5 | 1 | -0.4 | -0.4 |  |  | 1 |  |  |  |  | 1257196 | 1534 | 1 | ULS.e
1 | 1*0.3 |  | 1*0.5 | -1 | 0.4 | 0.4 |  |  | 1 |  |  |  |  | 1257197 | 1534 | 1 | ULS.e
1 | 1*0.3 |  | 1*0.5 | -1 | 0.4 | -0.4 |  |  | 1 |  |  |  |  | 1257198 | 1534 | 1 | ULS.e
1 | 1*0.3 |  | 1*0.5 | -1 | -0.4 | 0.4 |  |  | 1 |  |  |  |  | 1257199 | 1534 | 1 | ULS.e
1 | 1*0.3 |  | 1*0.5 | -1 | -0.4 | -0.4 |  |  | 1 |  |  |  |  | 1257200 | 1534 | 1 | ULS.e
1 | 1*0.3 |  | 1*0.5 | 0.4 | 1 | 0.4 |  |  | 1 |  |  |  |  | 1257201 | 1534 | 1 | ULS.e
1 | 1*0.3 |  | 1*0.5 | 0.4 | 1 | -0.4 |  |  | 1 |  |  |  |  | 1257202 | 1534 | 1 | ULS.e
1 | 1*0.3 |  | 1*0.5 | -0.4 | 1 | 0.4 |  |  | 1 |  |  |  |  | 1257203 | 1534 | 1 | ULS.e
1 | 1*0.3 |  | 1*0.5 | -0.4 | 1 | -0.4 |  |  | 1 |  |  |  |  | 1257204 | 1534 | 1 | ULS.e
1 | 1*0.3 |  | 1*0.5 | 0.4 | -1 | 0.4 |  |  | 1 |  |  |  |  | 1257205 | 1534 | 1 | ULS.e
1 | 1*0.3 |  | 1*0.5 | 0.4 | -1 | -0.4 |  |  | 1 |  |  |  |  | 1257206 | 1534 | 1 | ULS.e
1 | 1*0.3 |  | 1*0.5 | -0.4 | -1 | 0.4 |  |  | 1 |  |  |  |  | 1257207 | 1534 | 1 | ULS.e
1 | 1*0.3 |  | 1*0.5 | -0.4 | -1 | -0.4 |  |  | 1 |  |  |  |  | 1257208 | 1534 | 1 | ULS.e
1 | 1*0.3 |  | 1*0.5 | 0.4 | 0.4 | 1 |  |  | 1 |  |  |  |  | 1257209 | 1534 | 1 | ULS.e
1 | 1*0.3 |  | 1*0.5 | 0.4 | -0.4 | 1 |  |  | 1 |  |  |  |  | 1257210 | 1534 | 1 | ULS.e
1 | 1*0.3 |  | 1*0.5 | -0.4 | 0.4 | 1 |  |  | 1 |  |  |  |  | 1257211 | 1534 | 1 | ULS.e
1 | 1*0.3 |  | 1*0.5 | -0.4 | -0.4 | 1 |  |  | 1 |  |  |  |  | 1257212 | 1534 | 1 | ULS.e
1 | 1*0.3 |  | 1*0.5 | 0.4 | 0.4 | -1 |  |  | 1 |  |  |  |  | 1257213 | 1534 | 1 | ULS.e
1 | 1*0.3 |  | 1*0.5 | 0.4 | -0.4 | -1 |  |  | 1 |  |  |  |  | 1257214 | 1534 | 1 | ULS.e
1 | 1*0.3 |  | 1*0.5 | -0.4 | 0.4 | -1 |  |  | 1 |  |  |  |  | 1257215 | 1534 | 1 | ULS.e
1 | 1*0.3 |  | 1*0.5 | -0.4 | -0.4 | -1 |  |  | 1 |  |  |  |  | 1257216 | 1534 | 1 | ULS.e
1 | 1*0.3 |  | 1*0.5 | 1 | 0.4 | 0.4 |  |  | 1 |  |  |  |  | 1257217 | 1535 | 1 | ULS.e
1 | 1*0.3 |  | 1*0.5 | 1 | 0.4 | -0.4 |  |  | 1 |  |  |  |  | 1257218 | 1535 | 1 | ULS.e
1 | 1*0.3 |  | 1*0.5 | 1 | -0.4 | 0.4 |  |  | 1 |  |  |  |  | 1257219 | 1535 | 1 | ULS.e
1 | 1*0.3 |  | 1*0.5 | 1 | -0.4 | -0.4 |  |  | 1 |  |  |  |  | 1257220 | 1535 | 1 | ULS.e
1 | 1*0.3 |  | 1*0.5 | -1 | 0.4 | 0.4 |  |  | 1 |  |  |  |  | 1257221 | 1535 | 1 | ULS.e
1 | 1*0.3 |  | 1*0.5 | -1 | 0.4 | -0.4 |  |  | 1 |  |  |  |  | 1257222 | 1535 | 1 | ULS.e
1 | 1*0.3 |  | 1*0.5 | -1 | -0.4 | 0.4 |  |  | 1 |  |  |  |  | 1257223 | 1535 | 1 | ULS.e
1 | 1*0.3 |  | 1*0.5 | -1 | -0.4 | -0.4 |  |  | 1 |  |  |  |  | 1257224 | 1535 | 1 | ULS.e
1 | 1*0.3 |  | 1*0.5 | 0.4 | 1 | 0.4 |  |  | 1 |  |  |  |  | 1257225 | 1535 | 1 | ULS.e
1 | 1*0.3 |  | 1*0.5 | 0.4 | 1 | -0.4 |  |  | 1 |  |  |  |  | 1257226 | 1535 | 1 | ULS.e
1 | 1*0.3 |  | 1*0.5 | -0.4 | 1 | 0.4 |  |  | 1 |  |  |  |  | 1257227 | 1535 | 1 | ULS.e
1 | 1*0.3 |  | 1*0.5 | -0.4 | 1 | -0.4 |  |  | 1 |  |  |  |  | 1257228 | 1535 | 1 | ULS.e
1 | 1*0.3 |  | 1*0.5 | 0.4 | -1 | 0.4 |  |  | 1 |  |  |  |  | 1257229 | 1535 | 1 | ULS.e
1 | 1*0.3 |  | 1*0.5 | 0.4 | -1 | -0.4 |  |  | 1 |  |  |  |  | 1257230 | 1535 | 1 | ULS.e
1 | 1*0.3 |  | 1*0.5 | -0.4 | -1 | 0.4 |  |  | 1 |  |  |  |  | 1257231 | 1535 | 1 | ULS.e
1 | 1*0.3 |  | 1*0.5 | -0.4 | -1 | -0.4 |  |  | 1 |  |  |  |  | 1257232 | 1535 | 1 | ULS.e
1 | 1*0.3 |  | 1*0.5 | 0.4 | 0.4 | 1 |  |  | 1 |  |  |  |  | 1257233 | 1535 | 1 | ULS.e
1 | 1*0.3 |  | 1*0.5 | 0.4 | -0.4 | 1 |  |  | 1 |  |  |  |  | 1257234 | 1535 | 1 | ULS.e
1 | 1*0.3 |  | 1*0.5 | -0.4 | 0.4 | 1 |  |  | 1 |  |  |  |  | 1257235 | 1535 | 1 | ULS.e
1 | 1*0.3 |  | 1*0.5 | -0.4 | -0.4 | 1 |  |  | 1 |  |  |  |  | 1257236 | 1535 | 1 | ULS.e
1 | 1*0.3 |  | 1*0.5 | 0.4 | 0.4 | -1 |  |  | 1 |  |  |  |  | 1257237 | 1535 | 1 | ULS.e
1 | 1*0.3 |  | 1*0.5 | 0.4 | -0.4 | -1 |  |  | 1 |  |  |  |  | 1257238 | 1535 | 1 | ULS.e
1 | 1*0.3 |  | 1*0.5 | -0.4 | 0.4 | -1 |  |  | 1 |  |  |  |  | 1257239 | 1535 | 1 | ULS.e
1 | 1*0.3 |  | 1*0.5 | -0.4 | -0.4 | -1 |  |  | 1 |  |  |  |  | 1257240 | 1535 | 1 | ULS.e
1 | 1*0.3 |  | 1*0.5 | 1 | 0.4 | 0.4 |  |  | 1 |  |  |  |  | 1257241 | 1536 | 1 | ULS.e
1 | 1*0.3 |  | 1*0.5 | 1 | 0.4 | -0.4 |  |  | 1 |  |  |  |  | 1257242 | 1536 | 1 | ULS.e
1 | 1*0.3 |  | 1*0.5 | 1 | -0.4 | 0.4 |  |  | 1 |  |  |  |  | 1257243 | 1536 | 1 | ULS.e
1 | 1*0.3 |  | 1*0.5 | 1 | -0.4 | -0.4 |  |  | 1 |  |  |  |  | 1257244 | 1536 | 1 | ULS.e
1 | 1*0.3 |  | 1*0.5 | -1 | 0.4 | 0.4 |  |  | 1 |  |  |  |  | 1257245 | 1536 | 1 | ULS.e
1 | 1*0.3 |  | 1*0.5 | -1 | 0.4 | -0.4 |  |  | 1 |  |  |  |  | 1257246 | 1536 | 1 | ULS.e
1 | 1*0.3 |  | 1*0.5 | -1 | -0.4 | 0.4 |  |  | 1 |  |  |  |  | 1257247 | 1536 | 1 | ULS.e
1 | 1*0.3 |  | 1*0.5 | -1 | -0.4 | -0.4 |  |  | 1 |  |  |  |  | 1257248 | 1536 | 1 | ULS.e
1 | 1*0.3 |  | 1*0.5 | 0.4 | 1 | 0.4 |  |  | 1 |  |  |  |  | 1257249 | 1536 | 1 | ULS.e
1 | 1*0.3 |  | 1*0.5 | 0.4 | 1 | -0.4 |  |  | 1 |  |  |  |  | 1257250 | 1536 | 1 | ULS.e
1 | 1*0.3 |  | 1*0.5 | -0.4 | 1 | 0.4 |  |  | 1 |  |  |  |  | 1257251 | 1536 | 1 | ULS.e
1 | 1*0.3 |  | 1*0.5 | -0.4 | 1 | -0.4 |  |  | 1 |  |  |  |  | 1257252 | 1536 | 1 | ULS.e
1 | 1*0.3 |  | 1*0.5 | 0.4 | -1 | 0.4 |  |  | 1 |  |  |  |  | 1257253 | 1536 | 1 | ULS.e
1 | 1*0.3 |  | 1*0.5 | 0.4 | -1 | -0.4 |  |  | 1 |  |  |  |  | 1257254 | 1536 | 1 | ULS.e
1 | 1*0.3 |  | 1*0.5 | -0.4 | -1 | 0.4 |  |  | 1 |  |  |  |  | 1257255 | 1536 | 1 | ULS.e
1 | 1*0.3 |  | 1*0.5 | -0.4 | -1 | -0.4 |  |  | 1 |  |  |  |  | 1257256 | 1536 | 1 | ULS.e
1 | 1*0.3 |  | 1*0.5 | 0.4 | 0.4 | 1 |  |  | 1 |  |  |  |  | 1257257 | 1536 | 1 | ULS.e
1 | 1*0.3 |  | 1*0.5 | 0.4 | -0.4 | 1 |  |  | 1 |  |  |  |  | 1257258 | 1536 | 1 | ULS.e
1 | 1*0.3 |  | 1*0.5 | -0.4 | 0.4 | 1 |  |  | 1 |  |  |  |  | 1257259 | 1536 | 1 | ULS.e
1 | 1*0.3 |  | 1*0.5 | -0.4 | -0.4 | 1 |  |  | 1 |  |  |  |  | 1257260 | 1536 | 1 | ULS.e
1 | 1*0.3 |  | 1*0.5 | 0.4 | 0.4 | -1 |  |  | 1 |  |  |  |  | 1257261 | 1536 | 1 | ULS.e
1 | 1*0.3 |  | 1*0.5 | 0.4 | -0.4 | -1 |  |  | 1 |  |  |  |  | 1257262 | 1536 | 1 | ULS.e
1 | 1*0.3 |  | 1*0.5 | -0.4 | 0.4 | -1 |  |  | 1 |  |  |  |  | 1257263 | 1536 | 1 | ULS.e
1 | 1*0.3 |  | 1*0.5 | -0.4 | -0.4 | -1 |  |  | 1 |  |  |  |  | 1257264 | 1536 | 1 | ULS.e
1 | 1*0.3 |  | 1*0.5 | 1 | 0.4 | 0.4 |  |  | 1 |  |  |  |  | 1257265 | 1537 | 1 | ULS.e
1 | 1*0.3 |  | 1*0.5 | 1 | 0.4 | -0.4 |  |  | 1 |  |  |  |  | 1257266 | 1537 | 1 | ULS.e
1 | 1*0.3 |  | 1*0.5 | 1 | -0.4 | 0.4 |  |  | 1 |  |  |  |  | 1257267 | 1537 | 1 | ULS.e
1 | 1*0.3 |  | 1*0.5 | 1 | -0.4 | -0.4 |  |  | 1 |  |  |  |  | 1257268 | 1537 | 1 | ULS.e
1 | 1*0.3 |  | 1*0.5 | -1 | 0.4 | 0.4 |  |  | 1 |  |  |  |  | 1257269 | 1537 | 1 | ULS.e
1 | 1*0.3 |  | 1*0.5 | -1 | 0.4 | -0.4 |  |  | 1 |  |  |  |  | 1257270 | 1537 | 1 | ULS.e
1 | 1*0.3 |  | 1*0.5 | -1 | -0.4 | 0.4 |  |  | 1 |  |  |  |  | 1257271 | 1537 | 1 | ULS.e
1 | 1*0.3 |  | 1*0.5 | -1 | -0.4 | -0.4 |  |  | 1 |  |  |  |  | 1257272 | 1537 | 1 | ULS.e
1 | 1*0.3 |  | 1*0.5 | 0.4 | 1 | 0.4 |  |  | 1 |  |  |  |  | 1257273 | 1537 | 1 | ULS.e
1 | 1*0.3 |  | 1*0.5 | 0.4 | 1 | -0.4 |  |  | 1 |  |  |  |  | 1257274 | 1537 | 1 | ULS.e
1 | 1*0.3 |  | 1*0.5 | -0.4 | 1 | 0.4 |  |  | 1 |  |  |  |  | 1257275 | 1537 | 1 | ULS.e
1 | 1*0.3 |  | 1*0.5 | -0.4 | 1 | -0.4 |  |  | 1 |  |  |  |  | 1257276 | 1537 | 1 | ULS.e
1 | 1*0.3 |  | 1*0.5 | 0.4 | -1 | 0.4 |  |  | 1 |  |  |  |  | 1257277 | 1537 | 1 | ULS.e
1 | 1*0.3 |  | 1*0.5 | 0.4 | -1 | -0.4 |  |  | 1 |  |  |  |  | 1257278 | 1537 | 1 | ULS.e
1 | 1*0.3 |  | 1*0.5 | -0.4 | -1 | 0.4 |  |  | 1 |  |  |  |  | 1257279 | 1537 | 1 | ULS.e
1 | 1*0.3 |  | 1*0.5 | -0.4 | -1 | -0.4 |  |  | 1 |  |  |  |  | 1257280 | 1537 | 1 | ULS.e
1 | 1*0.3 |  | 1*0.5 | 0.4 | 0.4 | 1 |  |  | 1 |  |  |  |  | 1257281 | 1537 | 1 | ULS.e
1 | 1*0.3 |  | 1*0.5 | 0.4 | -0.4 | 1 |  |  | 1 |  |  |  |  | 1257282 | 1537 | 1 | ULS.e
1 | 1*0.3 |  | 1*0.5 | -0.4 | 0.4 | 1 |  |  | 1 |  |  |  |  | 1257283 | 1537 | 1 | ULS.e
1 | 1*0.3 |  | 1*0.5 | -0.4 | -0.4 | 1 |  |  | 1 |  |  |  |  | 1257284 | 1537 | 1 | ULS.e
1 | 1*0.3 |  | 1*0.5 | 0.4 | 0.4 | -1 |  |  | 1 |  |  |  |  | 1257285 | 1537 | 1 | ULS.e
1 | 1*0.3 |  | 1*0.5 | 0.4 | -0.4 | -1 |  |  | 1 |  |  |  |  | 1257286 | 1537 | 1 | ULS.e
1 | 1*0.3 |  | 1*0.5 | -0.4 | 0.4 | -1 |  |  | 1 |  |  |  |  | 1257287 | 1537 | 1 | ULS.e
1 | 1*0.3 |  | 1*0.5 | -0.4 | -0.4 | -1 |  |  | 1 |  |  |  |  | 1257288 | 1537 | 1 | ULS.e
1 | 1*0.3 |  | 1*0.5 | 1 | 0.4 | 0.4 |  |  | 1 |  |  |  |  | 1257289 | 1538 | 1 | ULS.e
1 | 1*0.3 |  | 1*0.5 | 1 | 0.4 | -0.4 |  |  | 1 |  |  |  |  | 1257290 | 1538 | 1 | ULS.e
1 | 1*0.3 |  | 1*0.5 | 1 | -0.4 | 0.4 |  |  | 1 |  |  |  |  | 1257291 | 1538 | 1 | ULS.e
1 | 1*0.3 |  | 1*0.5 | 1 | -0.4 | -0.4 |  |  | 1 |  |  |  |  | 1257292 | 1538 | 1 | ULS.e
1 | 1*0.3 |  | 1*0.5 | -1 | 0.4 | 0.4 |  |  | 1 |  |  |  |  | 1257293 | 1538 | 1 | ULS.e
1 | 1*0.3 |  | 1*0.5 | -1 | 0.4 | -0.4 |  |  | 1 |  |  |  |  | 1257294 | 1538 | 1 | ULS.e
1 | 1*0.3 |  | 1*0.5 | -1 | -0.4 | 0.4 |  |  | 1 |  |  |  |  | 1257295 | 1538 | 1 | ULS.e
1 | 1*0.3 |  | 1*0.5 | -1 | -0.4 | -0.4 |  |  | 1 |  |  |  |  | 1257296 | 1538 | 1 | ULS.e
1 | 1*0.3 |  | 1*0.5 | 0.4 | 1 | 0.4 |  |  | 1 |  |  |  |  | 1257297 | 1538 | 1 | ULS.e
1 | 1*0.3 |  | 1*0.5 | 0.4 | 1 | -0.4 |  |  | 1 |  |  |  |  | 1257298 | 1538 | 1 | ULS.e
1 | 1*0.3 |  | 1*0.5 | -0.4 | 1 | 0.4 |  |  | 1 |  |  |  |  | 1257299 | 1538 | 1 | ULS.e
1 | 1*0.3 |  | 1*0.5 | -0.4 | 1 | -0.4 |  |  | 1 |  |  |  |  | 1257300 | 1538 | 1 | ULS.e
1 | 1*0.3 |  | 1*0.5 | 0.4 | -1 | 0.4 |  |  | 1 |  |  |  |  | 1257301 | 1538 | 1 | ULS.e
1 | 1*0.3 |  | 1*0.5 | 0.4 | -1 | -0.4 |  |  | 1 |  |  |  |  | 1257302 | 1538 | 1 | ULS.e
1 | 1*0.3 |  | 1*0.5 | -0.4 | -1 | 0.4 |  |  | 1 |  |  |  |  | 1257303 | 1538 | 1 | ULS.e
1 | 1*0.3 |  | 1*0.5 | -0.4 | -1 | -0.4 |  |  | 1 |  |  |  |  | 1257304 | 1538 | 1 | ULS.e
1 | 1*0.3 |  | 1*0.5 | 0.4 | 0.4 | 1 |  |  | 1 |  |  |  |  | 1257305 | 1538 | 1 | ULS.e
1 | 1*0.3 |  | 1*0.5 | 0.4 | -0.4 | 1 |  |  | 1 |  |  |  |  | 1257306 | 1538 | 1 | ULS.e
1 | 1*0.3 |  | 1*0.5 | -0.4 | 0.4 | 1 |  |  | 1 |  |  |  |  | 1257307 | 1538 | 1 | ULS.e
1 | 1*0.3 |  | 1*0.5 | -0.4 | -0.4 | 1 |  |  | 1 |  |  |  |  | 1257308 | 1538 | 1 | ULS.e
1 | 1*0.3 |  | 1*0.5 | 0.4 | 0.4 | -1 |  |  | 1 |  |  |  |  | 1257309 | 1538 | 1 | ULS.e
1 | 1*0.3 |  | 1*0.5 | 0.4 | -0.4 | -1 |  |  | 1 |  |  |  |  | 1257310 | 1538 | 1 | ULS.e
1 | 1*0.3 |  | 1*0.5 | -0.4 | 0.4 | -1 |  |  | 1 |  |  |  |  | 1257311 | 1538 | 1 | ULS.e
1 | 1*0.3 |  | 1*0.5 | -0.4 | -0.4 | -1 |  |  | 1 |  |  |  |  | 1257312 | 1538 | 1 | ULS.e
1 | 1*0.3 |  | 1*0.5 | 1 | 0.4 | 0.4 |  |  | 1 |  |  |  |  | 1257313 | 1539 | 1 | ULS.e
1 | 1*0.3 |  | 1*0.5 | 1 | 0.4 | -0.4 |  |  | 1 |  |  |  |  | 1257314 | 1539 | 1 | ULS.e
1 | 1*0.3 |  | 1*0.5 | 1 | -0.4 | 0.4 |  |  | 1 |  |  |  |  | 1257315 | 1539 | 1 | ULS.e
1 | 1*0.3 |  | 1*0.5 | 1 | -0.4 | -0.4 |  |  | 1 |  |  |  |  | 1257316 | 1539 | 1 | ULS.e
1 | 1*0.3 |  | 1*0.5 | -1 | 0.4 | 0.4 |  |  | 1 |  |  |  |  | 1257317 | 1539 | 1 | ULS.e
1 | 1*0.3 |  | 1*0.5 | -1 | 0.4 | -0.4 |  |  | 1 |  |  |  |  | 1257318 | 1539 | 1 | ULS.e
1 | 1*0.3 |  | 1*0.5 | -1 | -0.4 | 0.4 |  |  | 1 |  |  |  |  | 1257319 | 1539 | 1 | ULS.e
1 | 1*0.3 |  | 1*0.5 | -1 | -0.4 | -0.4 |  |  | 1 |  |  |  |  | 1257320 | 1539 | 1 | ULS.e
1 | 1*0.3 |  | 1*0.5 | 0.4 | 1 | 0.4 |  |  | 1 |  |  |  |  | 1257321 | 1539 | 1 | ULS.e
1 | 1*0.3 |  | 1*0.5 | 0.4 | 1 | -0.4 |  |  | 1 |  |  |  |  | 1257322 | 1539 | 1 | ULS.e
1 | 1*0.3 |  | 1*0.5 | -0.4 | 1 | 0.4 |  |  | 1 |  |  |  |  | 1257323 | 1539 | 1 | ULS.e
1 | 1*0.3 |  | 1*0.5 | -0.4 | 1 | -0.4 |  |  | 1 |  |  |  |  | 1257324 | 1539 | 1 | ULS.e
1 | 1*0.3 |  | 1*0.5 | 0.4 | -1 | 0.4 |  |  | 1 |  |  |  |  | 1257325 | 1539 | 1 | ULS.e
1 | 1*0.3 |  | 1*0.5 | 0.4 | -1 | -0.4 |  |  | 1 |  |  |  |  | 1257326 | 1539 | 1 | ULS.e
1 | 1*0.3 |  | 1*0.5 | -0.4 | -1 | 0.4 |  |  | 1 |  |  |  |  | 1257327 | 1539 | 1 | ULS.e
1 | 1*0.3 |  | 1*0.5 | -0.4 | -1 | -0.4 |  |  | 1 |  |  |  |  | 1257328 | 1539 | 1 | ULS.e
1 | 1*0.3 |  | 1*0.5 | 0.4 | 0.4 | 1 |  |  | 1 |  |  |  |  | 1257329 | 1539 | 1 | ULS.e
1 | 1*0.3 |  | 1*0.5 | 0.4 | -0.4 | 1 |  |  | 1 |  |  |  |  | 1257330 | 1539 | 1 | ULS.e
1 | 1*0.3 |  | 1*0.5 | -0.4 | 0.4 | 1 |  |  | 1 |  |  |  |  | 1257331 | 1539 | 1 | ULS.e
1 | 1*0.3 |  | 1*0.5 | -0.4 | -0.4 | 1 |  |  | 1 |  |  |  |  | 1257332 | 1539 | 1 | ULS.e
1 | 1*0.3 |  | 1*0.5 | 0.4 | 0.4 | -1 |  |  | 1 |  |  |  |  | 1257333 | 1539 | 1 | ULS.e
1 | 1*0.3 |  | 1*0.5 | 0.4 | -0.4 | -1 |  |  | 1 |  |  |  |  | 1257334 | 1539 | 1 | ULS.e
1 | 1*0.3 |  | 1*0.5 | -0.4 | 0.4 | -1 |  |  | 1 |  |  |  |  | 1257335 | 1539 | 1 | ULS.e
1 | 1*0.3 |  | 1*0.5 | -0.4 | -0.4 | -1 |  |  | 1 |  |  |  |  | 1257336 | 1539 | 1 | ULS.e
1 | 1*0.3 |  | 1*0.5 | 1 | 0.4 | 0.4 |  |  | 1 |  |  |  |  | 1257337 | 1540 | 1 | ULS.e
1 | 1*0.3 |  | 1*0.5 | 1 | 0.4 | -0.4 |  |  | 1 |  |  |  |  | 1257338 | 1540 | 1 | ULS.e
1 | 1*0.3 |  | 1*0.5 | 1 | -0.4 | 0.4 |  |  | 1 |  |  |  |  | 1257339 | 1540 | 1 | ULS.e
1 | 1*0.3 |  | 1*0.5 | 1 | -0.4 | -0.4 |  |  | 1 |  |  |  |  | 1257340 | 1540 | 1 | ULS.e
1 | 1*0.3 |  | 1*0.5 | -1 | 0.4 | 0.4 |  |  | 1 |  |  |  |  | 1257341 | 1540 | 1 | ULS.e
1 | 1*0.3 |  | 1*0.5 | -1 | 0.4 | -0.4 |  |  | 1 |  |  |  |  | 1257342 | 1540 | 1 | ULS.e
1 | 1*0.3 |  | 1*0.5 | -1 | -0.4 | 0.4 |  |  | 1 |  |  |  |  | 1257343 | 1540 | 1 | ULS.e
1 | 1*0.3 |  | 1*0.5 | -1 | -0.4 | -0.4 |  |  | 1 |  |  |  |  | 1257344 | 1540 | 1 | ULS.e
1 | 1*0.3 |  | 1*0.5 | 0.4 | 1 | 0.4 |  |  | 1 |  |  |  |  | 1257345 | 1540 | 1 | ULS.e
1 | 1*0.3 |  | 1*0.5 | 0.4 | 1 | -0.4 |  |  | 1 |  |  |  |  | 1257346 | 1540 | 1 | ULS.e
1 | 1*0.3 |  | 1*0.5 | -0.4 | 1 | 0.4 |  |  | 1 |  |  |  |  | 1257347 | 1540 | 1 | ULS.e
1 | 1*0.3 |  | 1*0.5 | -0.4 | 1 | -0.4 |  |  | 1 |  |  |  |  | 1257348 | 1540 | 1 | ULS.e
1 | 1*0.3 |  | 1*0.5 | 0.4 | -1 | 0.4 |  |  | 1 |  |  |  |  | 1257349 | 1540 | 1 | ULS.e
1 | 1*0.3 |  | 1*0.5 | 0.4 | -1 | -0.4 |  |  | 1 |  |  |  |  | 1257350 | 1540 | 1 | ULS.e
1 | 1*0.3 |  | 1*0.5 | -0.4 | -1 | 0.4 |  |  | 1 |  |  |  |  | 1257351 | 1540 | 1 | ULS.e
1 | 1*0.3 |  | 1*0.5 | -0.4 | -1 | -0.4 |  |  | 1 |  |  |  |  | 1257352 | 1540 | 1 | ULS.e
1 | 1*0.3 |  | 1*0.5 | 0.4 | 0.4 | 1 |  |  | 1 |  |  |  |  | 1257353 | 1540 | 1 | ULS.e
1 | 1*0.3 |  | 1*0.5 | 0.4 | -0.4 | 1 |  |  | 1 |  |  |  |  | 1257354 | 1540 | 1 | ULS.e
1 | 1*0.3 |  | 1*0.5 | -0.4 | 0.4 | 1 |  |  | 1 |  |  |  |  | 1257355 | 1540 | 1 | ULS.e
1 | 1*0.3 |  | 1*0.5 | -0.4 | -0.4 | 1 |  |  | 1 |  |  |  |  | 1257356 | 1540 | 1 | ULS.e
1 | 1*0.3 |  | 1*0.5 | 0.4 | 0.4 | -1 |  |  | 1 |  |  |  |  | 1257357 | 1540 | 1 | ULS.e
1 | 1*0.3 |  | 1*0.5 | 0.4 | -0.4 | -1 |  |  | 1 |  |  |  |  | 1257358 | 1540 | 1 | ULS.e
1 | 1*0.3 |  | 1*0.5 | -0.4 | 0.4 | -1 |  |  | 1 |  |  |  |  | 1257359 | 1540 | 1 | ULS.e
1 | 1*0.3 |  | 1*0.5 | -0.4 | -0.4 | -1 |  |  | 1 |  |  |  |  | 1257360 | 1540 | 1 | ULS.e
1 | 1*0.3 |  | 1*0.5 | 1 | 0.4 | 0.4 |  |  | 1 |  |  |  |  | 1257361 | 1541 | 1 | ULS.e
1 | 1*0.3 |  | 1*0.5 | 1 | 0.4 | -0.4 |  |  | 1 |  |  |  |  | 1257362 | 1541 | 1 | ULS.e
1 | 1*0.3 |  | 1*0.5 | 1 | -0.4 | 0.4 |  |  | 1 |  |  |  |  | 1257363 | 1541 | 1 | ULS.e
1 | 1*0.3 |  | 1*0.5 | 1 | -0.4 | -0.4 |  |  | 1 |  |  |  |  | 1257364 | 1541 | 1 | ULS.e
1 | 1*0.3 |  | 1*0.5 | -1 | 0.4 | 0.4 |  |  | 1 |  |  |  |  | 1257365 | 1541 | 1 | ULS.e
1 | 1*0.3 |  | 1*0.5 | -1 | 0.4 | -0.4 |  |  | 1 |  |  |  |  | 1257366 | 1541 | 1 | ULS.e
1 | 1*0.3 |  | 1*0.5 | -1 | -0.4 | 0.4 |  |  | 1 |  |  |  |  | 1257367 | 1541 | 1 | ULS.e
1 | 1*0.3 |  | 1*0.5 | -1 | -0.4 | -0.4 |  |  | 1 |  |  |  |  | 1257368 | 1541 | 1 | ULS.e
1 | 1*0.3 |  | 1*0.5 | 0.4 | 1 | 0.4 |  |  | 1 |  |  |  |  | 1257369 | 1541 | 1 | ULS.e
1 | 1*0.3 |  | 1*0.5 | 0.4 | 1 | -0.4 |  |  | 1 |  |  |  |  | 1257370 | 1541 | 1 | ULS.e
1 | 1*0.3 |  | 1*0.5 | -0.4 | 1 | 0.4 |  |  | 1 |  |  |  |  | 1257371 | 1541 | 1 | ULS.e
1 | 1*0.3 |  | 1*0.5 | -0.4 | 1 | -0.4 |  |  | 1 |  |  |  |  | 1257372 | 1541 | 1 | ULS.e
1 | 1*0.3 |  | 1*0.5 | 0.4 | -1 | 0.4 |  |  | 1 |  |  |  |  | 1257373 | 1541 | 1 | ULS.e
1 | 1*0.3 |  | 1*0.5 | 0.4 | -1 | -0.4 |  |  | 1 |  |  |  |  | 1257374 | 1541 | 1 | ULS.e
1 | 1*0.3 |  | 1*0.5 | -0.4 | -1 | 0.4 |  |  | 1 |  |  |  |  | 1257375 | 1541 | 1 | ULS.e
1 | 1*0.3 |  | 1*0.5 | -0.4 | -1 | -0.4 |  |  | 1 |  |  |  |  | 1257376 | 1541 | 1 | ULS.e
1 | 1*0.3 |  | 1*0.5 | 0.4 | 0.4 | 1 |  |  | 1 |  |  |  |  | 1257377 | 1541 | 1 | ULS.e
1 | 1*0.3 |  | 1*0.5 | 0.4 | -0.4 | 1 |  |  | 1 |  |  |  |  | 1257378 | 1541 | 1 | ULS.e
1 | 1*0.3 |  | 1*0.5 | -0.4 | 0.4 | 1 |  |  | 1 |  |  |  |  | 1257379 | 1541 | 1 | ULS.e
1 | 1*0.3 |  | 1*0.5 | -0.4 | -0.4 | 1 |  |  | 1 |  |  |  |  | 1257380 | 1541 | 1 | ULS.e
1 | 1*0.3 |  | 1*0.5 | 0.4 | 0.4 | -1 |  |  | 1 |  |  |  |  | 1257381 | 1541 | 1 | ULS.e
1 | 1*0.3 |  | 1*0.5 | 0.4 | -0.4 | -1 |  |  | 1 |  |  |  |  | 1257382 | 1541 | 1 | ULS.e
1 | 1*0.3 |  | 1*0.5 | -0.4 | 0.4 | -1 |  |  | 1 |  |  |  |  | 1257383 | 1541 | 1 | ULS.e
1 | 1*0.3 |  | 1*0.5 | -0.4 | -0.4 | -1 |  |  | 1 |  |  |  |  | 1257384 | 1541 | 1 | ULS.e
1 | 1*0.3 |  | 1*0.5 | 1 | 0.4 | 0.4 |  |  | 1 |  |  |  |  | 1257385 | 1542 | 1 | ULS.e
1 | 1*0.3 |  | 1*0.5 | 1 | 0.4 | -0.4 |  |  | 1 |  |  |  |  | 1257386 | 1542 | 1 | ULS.e
1 | 1*0.3 |  | 1*0.5 | 1 | -0.4 | 0.4 |  |  | 1 |  |  |  |  | 1257387 | 1542 | 1 | ULS.e
1 | 1*0.3 |  | 1*0.5 | 1 | -0.4 | -0.4 |  |  | 1 |  |  |  |  | 1257388 | 1542 | 1 | ULS.e
1 | 1*0.3 |  | 1*0.5 | -1 | 0.4 | 0.4 |  |  | 1 |  |  |  |  | 1257389 | 1542 | 1 | ULS.e
1 | 1*0.3 |  | 1*0.5 | -1 | 0.4 | -0.4 |  |  | 1 |  |  |  |  | 1257390 | 1542 | 1 | ULS.e
1 | 1*0.3 |  | 1*0.5 | -1 | -0.4 | 0.4 |  |  | 1 |  |  |  |  | 1257391 | 1542 | 1 | ULS.e
1 | 1*0.3 |  | 1*0.5 | -1 | -0.4 | -0.4 |  |  | 1 |  |  |  |  | 1257392 | 1542 | 1 | ULS.e
1 | 1*0.3 |  | 1*0.5 | 0.4 | 1 | 0.4 |  |  | 1 |  |  |  |  | 1257393 | 1542 | 1 | ULS.e
1 | 1*0.3 |  | 1*0.5 | 0.4 | 1 | -0.4 |  |  | 1 |  |  |  |  | 1257394 | 1542 | 1 | ULS.e
1 | 1*0.3 |  | 1*0.5 | -0.4 | 1 | 0.4 |  |  | 1 |  |  |  |  | 1257395 | 1542 | 1 | ULS.e
1 | 1*0.3 |  | 1*0.5 | -0.4 | 1 | -0.4 |  |  | 1 |  |  |  |  | 1257396 | 1542 | 1 | ULS.e
1 | 1*0.3 |  | 1*0.5 | 0.4 | -1 | 0.4 |  |  | 1 |  |  |  |  | 1257397 | 1542 | 1 | ULS.e
1 | 1*0.3 |  | 1*0.5 | 0.4 | -1 | -0.4 |  |  | 1 |  |  |  |  | 1257398 | 1542 | 1 | ULS.e
1 | 1*0.3 |  | 1*0.5 | -0.4 | -1 | 0.4 |  |  | 1 |  |  |  |  | 1257399 | 1542 | 1 | ULS.e
1 | 1*0.3 |  | 1*0.5 | -0.4 | -1 | -0.4 |  |  | 1 |  |  |  |  | 1257400 | 1542 | 1 | ULS.e
1 | 1*0.3 |  | 1*0.5 | 0.4 | 0.4 | 1 |  |  | 1 |  |  |  |  | 1257401 | 1542 | 1 | ULS.e
1 | 1*0.3 |  | 1*0.5 | 0.4 | -0.4 | 1 |  |  | 1 |  |  |  |  | 1257402 | 1542 | 1 | ULS.e
1 | 1*0.3 |  | 1*0.5 | -0.4 | 0.4 | 1 |  |  | 1 |  |  |  |  | 1257403 | 1542 | 1 | ULS.e
1 | 1*0.3 |  | 1*0.5 | -0.4 | -0.4 | 1 |  |  | 1 |  |  |  |  | 1257404 | 1542 | 1 | ULS.e
1 | 1*0.3 |  | 1*0.5 | 0.4 | 0.4 | -1 |  |  | 1 |  |  |  |  | 1257405 | 1542 | 1 | ULS.e
1 | 1*0.3 |  | 1*0.5 | 0.4 | -0.4 | -1 |  |  | 1 |  |  |  |  | 1257406 | 1542 | 1 | ULS.e
1 | 1*0.3 |  | 1*0.5 | -0.4 | 0.4 | -1 |  |  | 1 |  |  |  |  | 1257407 | 1542 | 1 | ULS.e
1 | 1*0.3 |  | 1*0.5 | -0.4 | -0.4 | -1 |  |  | 1 |  |  |  |  | 1257408 | 1542 | 1 | ULS.e
1 | 1*0.3 |  | 1*0.5 | 1 | 0.4 | 0.4 |  |  | 1 |  |  |  |  | 1257409 | 1543 | 1 | ULS.e
1 | 1*0.3 |  | 1*0.5 | 1 | 0.4 | -0.4 |  |  | 1 |  |  |  |  | 1257410 | 1543 | 1 | ULS.e
1 | 1*0.3 |  | 1*0.5 | 1 | -0.4 | 0.4 |  |  | 1 |  |  |  |  | 1257411 | 1543 | 1 | ULS.e
1 | 1*0.3 |  | 1*0.5 | 1 | -0.4 | -0.4 |  |  | 1 |  |  |  |  | 1257412 | 1543 | 1 | ULS.e
1 | 1*0.3 |  | 1*0.5 | -1 | 0.4 | 0.4 |  |  | 1 |  |  |  |  | 1257413 | 1543 | 1 | ULS.e
1 | 1*0.3 |  | 1*0.5 | -1 | 0.4 | -0.4 |  |  | 1 |  |  |  |  | 1257414 | 1543 | 1 | ULS.e
1 | 1*0.3 |  | 1*0.5 | -1 | -0.4 | 0.4 |  |  | 1 |  |  |  |  | 1257415 | 1543 | 1 | ULS.e
1 | 1*0.3 |  | 1*0.5 | -1 | -0.4 | -0.4 |  |  | 1 |  |  |  |  | 1257416 | 1543 | 1 | ULS.e
1 | 1*0.3 |  | 1*0.5 | 0.4 | 1 | 0.4 |  |  | 1 |  |  |  |  | 1257417 | 1543 | 1 | ULS.e
1 | 1*0.3 |  | 1*0.5 | 0.4 | 1 | -0.4 |  |  | 1 |  |  |  |  | 1257418 | 1543 | 1 | ULS.e
1 | 1*0.3 |  | 1*0.5 | -0.4 | 1 | 0.4 |  |  | 1 |  |  |  |  | 1257419 | 1543 | 1 | ULS.e
1 | 1*0.3 |  | 1*0.5 | -0.4 | 1 | -0.4 |  |  | 1 |  |  |  |  | 1257420 | 1543 | 1 | ULS.e
1 | 1*0.3 |  | 1*0.5 | 0.4 | -1 | 0.4 |  |  | 1 |  |  |  |  | 1257421 | 1543 | 1 | ULS.e
1 | 1*0.3 |  | 1*0.5 | 0.4 | -1 | -0.4 |  |  | 1 |  |  |  |  | 1257422 | 1543 | 1 | ULS.e
1 | 1*0.3 |  | 1*0.5 | -0.4 | -1 | 0.4 |  |  | 1 |  |  |  |  | 1257423 | 1543 | 1 | ULS.e
1 | 1*0.3 |  | 1*0.5 | -0.4 | -1 | -0.4 |  |  | 1 |  |  |  |  | 1257424 | 1543 | 1 | ULS.e
1 | 1*0.3 |  | 1*0.5 | 0.4 | 0.4 | 1 |  |  | 1 |  |  |  |  | 1257425 | 1543 | 1 | ULS.e
1 | 1*0.3 |  | 1*0.5 | 0.4 | -0.4 | 1 |  |  | 1 |  |  |  |  | 1257426 | 1543 | 1 | ULS.e
1 | 1*0.3 |  | 1*0.5 | -0.4 | 0.4 | 1 |  |  | 1 |  |  |  |  | 1257427 | 1543 | 1 | ULS.e
1 | 1*0.3 |  | 1*0.5 | -0.4 | -0.4 | 1 |  |  | 1 |  |  |  |  | 1257428 | 1543 | 1 | ULS.e
1 | 1*0.3 |  | 1*0.5 | 0.4 | 0.4 | -1 |  |  | 1 |  |  |  |  | 1257429 | 1543 | 1 | ULS.e
1 | 1*0.3 |  | 1*0.5 | 0.4 | -0.4 | -1 |  |  | 1 |  |  |  |  | 1257430 | 1543 | 1 | ULS.e
1 | 1*0.3 |  | 1*0.5 | -0.4 | 0.4 | -1 |  |  | 1 |  |  |  |  | 1257431 | 1543 | 1 | ULS.e
1 | 1*0.3 |  | 1*0.5 | -0.4 | -0.4 | -1 |  |  | 1 |  |  |  |  | 1257432 | 1543 | 1 | ULS.e
1 | 1*0.3 |  | 1*0.5 | 1 | 0.4 | 0.4 |  |  | 1 |  |  |  |  | 1257433 | 1544 | 1 | ULS.e
1 | 1*0.3 |  | 1*0.5 | 1 | 0.4 | -0.4 |  |  | 1 |  |  |  |  | 1257434 | 1544 | 1 | ULS.e
1 | 1*0.3 |  | 1*0.5 | 1 | -0.4 | 0.4 |  |  | 1 |  |  |  |  | 1257435 | 1544 | 1 | ULS.e
1 | 1*0.3 |  | 1*0.5 | 1 | -0.4 | -0.4 |  |  | 1 |  |  |  |  | 1257436 | 1544 | 1 | ULS.e
1 | 1*0.3 |  | 1*0.5 | -1 | 0.4 | 0.4 |  |  | 1 |  |  |  |  | 1257437 | 1544 | 1 | ULS.e
1 | 1*0.3 |  | 1*0.5 | -1 | 0.4 | -0.4 |  |  | 1 |  |  |  |  | 1257438 | 1544 | 1 | ULS.e
1 | 1*0.3 |  | 1*0.5 | -1 | -0.4 | 0.4 |  |  | 1 |  |  |  |  | 1257439 | 1544 | 1 | ULS.e
1 | 1*0.3 |  | 1*0.5 | -1 | -0.4 | -0.4 |  |  | 1 |  |  |  |  | 1257440 | 1544 | 1 | ULS.e
1 | 1*0.3 |  | 1*0.5 | 0.4 | 1 | 0.4 |  |  | 1 |  |  |  |  | 1257441 | 1544 | 1 | ULS.e
1 | 1*0.3 |  | 1*0.5 | 0.4 | 1 | -0.4 |  |  | 1 |  |  |  |  | 1257442 | 1544 | 1 | ULS.e
1 | 1*0.3 |  | 1*0.5 | -0.4 | 1 | 0.4 |  |  | 1 |  |  |  |  | 1257443 | 1544 | 1 | ULS.e
1 | 1*0.3 |  | 1*0.5 | -0.4 | 1 | -0.4 |  |  | 1 |  |  |  |  | 1257444 | 1544 | 1 | ULS.e
1 | 1*0.3 |  | 1*0.5 | 0.4 | -1 | 0.4 |  |  | 1 |  |  |  |  | 1257445 | 1544 | 1 | ULS.e
1 | 1*0.3 |  | 1*0.5 | 0.4 | -1 | -0.4 |  |  | 1 |  |  |  |  | 1257446 | 1544 | 1 | ULS.e
1 | 1*0.3 |  | 1*0.5 | -0.4 | -1 | 0.4 |  |  | 1 |  |  |  |  | 1257447 | 1544 | 1 | ULS.e
1 | 1*0.3 |  | 1*0.5 | -0.4 | -1 | -0.4 |  |  | 1 |  |  |  |  | 1257448 | 1544 | 1 | ULS.e
1 | 1*0.3 |  | 1*0.5 | 0.4 | 0.4 | 1 |  |  | 1 |  |  |  |  | 1257449 | 1544 | 1 | ULS.e
1 | 1*0.3 |  | 1*0.5 | 0.4 | -0.4 | 1 |  |  | 1 |  |  |  |  | 1257450 | 1544 | 1 | ULS.e
1 | 1*0.3 |  | 1*0.5 | -0.4 | 0.4 | 1 |  |  | 1 |  |  |  |  | 1257451 | 1544 | 1 | ULS.e
1 | 1*0.3 |  | 1*0.5 | -0.4 | -0.4 | 1 |  |  | 1 |  |  |  |  | 1257452 | 1544 | 1 | ULS.e
1 | 1*0.3 |  | 1*0.5 | 0.4 | 0.4 | -1 |  |  | 1 |  |  |  |  | 1257453 | 1544 | 1 | ULS.e
1 | 1*0.3 |  | 1*0.5 | 0.4 | -0.4 | -1 |  |  | 1 |  |  |  |  | 1257454 | 1544 | 1 | ULS.e
1 | 1*0.3 |  | 1*0.5 | -0.4 | 0.4 | -1 |  |  | 1 |  |  |  |  | 1257455 | 1544 | 1 | ULS.e
1 | 1*0.3 |  | 1*0.5 | -0.4 | -0.4 | -1 |  |  | 1 |  |  |  |  | 1257456 | 1544 | 1 | ULS.e
1 | 1*0.3 |  | 1*0.5 | 1 | 0.4 | 0.4 |  |  | 1 |  |  |  |  | 1257457 | 1545 | 1 | ULS.e
1 | 1*0.3 |  | 1*0.5 | 1 | 0.4 | -0.4 |  |  | 1 |  |  |  |  | 1257458 | 1545 | 1 | ULS.e
1 | 1*0.3 |  | 1*0.5 | 1 | -0.4 | 0.4 |  |  | 1 |  |  |  |  | 1257459 | 1545 | 1 | ULS.e
1 | 1*0.3 |  | 1*0.5 | 1 | -0.4 | -0.4 |  |  | 1 |  |  |  |  | 1257460 | 1545 | 1 | ULS.e
1 | 1*0.3 |  | 1*0.5 | -1 | 0.4 | 0.4 |  |  | 1 |  |  |  |  | 1257461 | 1545 | 1 | ULS.e
1 | 1*0.3 |  | 1*0.5 | -1 | 0.4 | -0.4 |  |  | 1 |  |  |  |  | 1257462 | 1545 | 1 | ULS.e
1 | 1*0.3 |  | 1*0.5 | -1 | -0.4 | 0.4 |  |  | 1 |  |  |  |  | 1257463 | 1545 | 1 | ULS.e
1 | 1*0.3 |  | 1*0.5 | -1 | -0.4 | -0.4 |  |  | 1 |  |  |  |  | 1257464 | 1545 | 1 | ULS.e
1 | 1*0.3 |  | 1*0.5 | 0.4 | 1 | 0.4 |  |  | 1 |  |  |  |  | 1257465 | 1545 | 1 | ULS.e
1 | 1*0.3 |  | 1*0.5 | 0.4 | 1 | -0.4 |  |  | 1 |  |  |  |  | 1257466 | 1545 | 1 | ULS.e
1 | 1*0.3 |  | 1*0.5 | -0.4 | 1 | 0.4 |  |  | 1 |  |  |  |  | 1257467 | 1545 | 1 | ULS.e
1 | 1*0.3 |  | 1*0.5 | -0.4 | 1 | -0.4 |  |  | 1 |  |  |  |  | 1257468 | 1545 | 1 | ULS.e
1 | 1*0.3 |  | 1*0.5 | 0.4 | -1 | 0.4 |  |  | 1 |  |  |  |  | 1257469 | 1545 | 1 | ULS.e
1 | 1*0.3 |  | 1*0.5 | 0.4 | -1 | -0.4 |  |  | 1 |  |  |  |  | 1257470 | 1545 | 1 | ULS.e
1 | 1*0.3 |  | 1*0.5 | -0.4 | -1 | 0.4 |  |  | 1 |  |  |  |  | 1257471 | 1545 | 1 | ULS.e
1 | 1*0.3 |  | 1*0.5 | -0.4 | -1 | -0.4 |  |  | 1 |  |  |  |  | 1257472 | 1545 | 1 | ULS.e
1 | 1*0.3 |  | 1*0.5 | 0.4 | 0.4 | 1 |  |  | 1 |  |  |  |  | 1257473 | 1545 | 1 | ULS.e
1 | 1*0.3 |  | 1*0.5 | 0.4 | -0.4 | 1 |  |  | 1 |  |  |  |  | 1257474 | 1545 | 1 | ULS.e
1 | 1*0.3 |  | 1*0.5 | -0.4 | 0.4 | 1 |  |  | 1 |  |  |  |  | 1257475 | 1545 | 1 | ULS.e
1 | 1*0.3 |  | 1*0.5 | -0.4 | -0.4 | 1 |  |  | 1 |  |  |  |  | 1257476 | 1545 | 1 | ULS.e
1 | 1*0.3 |  | 1*0.5 | 0.4 | 0.4 | -1 |  |  | 1 |  |  |  |  | 1257477 | 1545 | 1 | ULS.e
1 | 1*0.3 |  | 1*0.5 | 0.4 | -0.4 | -1 |  |  | 1 |  |  |  |  | 1257478 | 1545 | 1 | ULS.e
1 | 1*0.3 |  | 1*0.5 | -0.4 | 0.4 | -1 |  |  | 1 |  |  |  |  | 1257479 | 1545 | 1 | ULS.e
1 | 1*0.3 |  | 1*0.5 | -0.4 | -0.4 | -1 |  |  | 1 |  |  |  |  | 1257480 | 1545 | 1 | ULS.e
1 | 1*0.3 |  | 1*0.5 | 1 | 0.4 | 0.4 |  |  | 1 |  |  |  |  | 1257481 | 1546 | 1 | ULS.e
1 | 1*0.3 |  | 1*0.5 | 1 | 0.4 | -0.4 |  |  | 1 |  |  |  |  | 1257482 | 1546 | 1 | ULS.e
1 | 1*0.3 |  | 1*0.5 | 1 | -0.4 | 0.4 |  |  | 1 |  |  |  |  | 1257483 | 1546 | 1 | ULS.e
1 | 1*0.3 |  | 1*0.5 | 1 | -0.4 | -0.4 |  |  | 1 |  |  |  |  | 1257484 | 1546 | 1 | ULS.e
1 | 1*0.3 |  | 1*0.5 | -1 | 0.4 | 0.4 |  |  | 1 |  |  |  |  | 1257485 | 1546 | 1 | ULS.e
1 | 1*0.3 |  | 1*0.5 | -1 | 0.4 | -0.4 |  |  | 1 |  |  |  |  | 1257486 | 1546 | 1 | ULS.e
1 | 1*0.3 |  | 1*0.5 | -1 | -0.4 | 0.4 |  |  | 1 |  |  |  |  | 1257487 | 1546 | 1 | ULS.e
1 | 1*0.3 |  | 1*0.5 | -1 | -0.4 | -0.4 |  |  | 1 |  |  |  |  | 1257488 | 1546 | 1 | ULS.e
1 | 1*0.3 |  | 1*0.5 | 0.4 | 1 | 0.4 |  |  | 1 |  |  |  |  | 1257489 | 1546 | 1 | ULS.e
1 | 1*0.3 |  | 1*0.5 | 0.4 | 1 | -0.4 |  |  | 1 |  |  |  |  | 1257490 | 1546 | 1 | ULS.e
1 | 1*0.3 |  | 1*0.5 | -0.4 | 1 | 0.4 |  |  | 1 |  |  |  |  | 1257491 | 1546 | 1 | ULS.e
1 | 1*0.3 |  | 1*0.5 | -0.4 | 1 | -0.4 |  |  | 1 |  |  |  |  | 1257492 | 1546 | 1 | ULS.e
1 | 1*0.3 |  | 1*0.5 | 0.4 | -1 | 0.4 |  |  | 1 |  |  |  |  | 1257493 | 1546 | 1 | ULS.e
1 | 1*0.3 |  | 1*0.5 | 0.4 | -1 | -0.4 |  |  | 1 |  |  |  |  | 1257494 | 1546 | 1 | ULS.e
1 | 1*0.3 |  | 1*0.5 | -0.4 | -1 | 0.4 |  |  | 1 |  |  |  |  | 1257495 | 1546 | 1 | ULS.e
1 | 1*0.3 |  | 1*0.5 | -0.4 | -1 | -0.4 |  |  | 1 |  |  |  |  | 1257496 | 1546 | 1 | ULS.e
1 | 1*0.3 |  | 1*0.5 | 0.4 | 0.4 | 1 |  |  | 1 |  |  |  |  | 1257497 | 1546 | 1 | ULS.e
1 | 1*0.3 |  | 1*0.5 | 0.4 | -0.4 | 1 |  |  | 1 |  |  |  |  | 1257498 | 1546 | 1 | ULS.e
1 | 1*0.3 |  | 1*0.5 | -0.4 | 0.4 | 1 |  |  | 1 |  |  |  |  | 1257499 | 1546 | 1 | ULS.e
1 | 1*0.3 |  | 1*0.5 | -0.4 | -0.4 | 1 |  |  | 1 |  |  |  |  | 1257500 | 1546 | 1 | ULS.e
1 | 1*0.3 |  | 1*0.5 | 0.4 | 0.4 | -1 |  |  | 1 |  |  |  |  | 1257501 | 1546 | 1 | ULS.e
1 | 1*0.3 |  | 1*0.5 | 0.4 | -0.4 | -1 |  |  | 1 |  |  |  |  | 1257502 | 1546 | 1 | ULS.e
1 | 1*0.3 |  | 1*0.5 | -0.4 | 0.4 | -1 |  |  | 1 |  |  |  |  | 1257503 | 1546 | 1 | ULS.e
1 | 1*0.3 |  | 1*0.5 | -0.4 | -0.4 | -1 |  |  | 1 |  |  |  |  | 1257504 | 1546 | 1 | ULS.e
1 | 1*0.3 |  | 1*0.5 | 1 | 0.4 | 0.4 |  |  | 1 |  |  |  |  | 1257505 | 1547 | 1 | ULS.e
1 | 1*0.3 |  | 1*0.5 | 1 | 0.4 | -0.4 |  |  | 1 |  |  |  |  | 1257506 | 1547 | 1 | ULS.e
1 | 1*0.3 |  | 1*0.5 | 1 | -0.4 | 0.4 |  |  | 1 |  |  |  |  | 1257507 | 1547 | 1 | ULS.e
1 | 1*0.3 |  | 1*0.5 | 1 | -0.4 | -0.4 |  |  | 1 |  |  |  |  | 1257508 | 1547 | 1 | ULS.e
1 | 1*0.3 |  | 1*0.5 | -1 | 0.4 | 0.4 |  |  | 1 |  |  |  |  | 1257509 | 1547 | 1 | ULS.e
1 | 1*0.3 |  | 1*0.5 | -1 | 0.4 | -0.4 |  |  | 1 |  |  |  |  | 1257510 | 1547 | 1 | ULS.e
1 | 1*0.3 |  | 1*0.5 | -1 | -0.4 | 0.4 |  |  | 1 |  |  |  |  | 1257511 | 1547 | 1 | ULS.e
1 | 1*0.3 |  | 1*0.5 | -1 | -0.4 | -0.4 |  |  | 1 |  |  |  |  | 1257512 | 1547 | 1 | ULS.e
1 | 1*0.3 |  | 1*0.5 | 0.4 | 1 | 0.4 |  |  | 1 |  |  |  |  | 1257513 | 1547 | 1 | ULS.e
1 | 1*0.3 |  | 1*0.5 | 0.4 | 1 | -0.4 |  |  | 1 |  |  |  |  | 1257514 | 1547 | 1 | ULS.e
1 | 1*0.3 |  | 1*0.5 | -0.4 | 1 | 0.4 |  |  | 1 |  |  |  |  | 1257515 | 1547 | 1 | ULS.e
1 | 1*0.3 |  | 1*0.5 | -0.4 | 1 | -0.4 |  |  | 1 |  |  |  |  | 1257516 | 1547 | 1 | ULS.e
1 | 1*0.3 |  | 1*0.5 | 0.4 | -1 | 0.4 |  |  | 1 |  |  |  |  | 1257517 | 1547 | 1 | ULS.e
1 | 1*0.3 |  | 1*0.5 | 0.4 | -1 | -0.4 |  |  | 1 |  |  |  |  | 1257518 | 1547 | 1 | ULS.e
1 | 1*0.3 |  | 1*0.5 | -0.4 | -1 | 0.4 |  |  | 1 |  |  |  |  | 1257519 | 1547 | 1 | ULS.e
1 | 1*0.3 |  | 1*0.5 | -0.4 | -1 | -0.4 |  |  | 1 |  |  |  |  | 1257520 | 1547 | 1 | ULS.e
1 | 1*0.3 |  | 1*0.5 | 0.4 | 0.4 | 1 |  |  | 1 |  |  |  |  | 1257521 | 1547 | 1 | ULS.e
1 | 1*0.3 |  | 1*0.5 | 0.4 | -0.4 | 1 |  |  | 1 |  |  |  |  | 1257522 | 1547 | 1 | ULS.e
1 | 1*0.3 |  | 1*0.5 | -0.4 | 0.4 | 1 |  |  | 1 |  |  |  |  | 1257523 | 1547 | 1 | ULS.e
1 | 1*0.3 |  | 1*0.5 | -0.4 | -0.4 | 1 |  |  | 1 |  |  |  |  | 1257524 | 1547 | 1 | ULS.e
1 | 1*0.3 |  | 1*0.5 | 0.4 | 0.4 | -1 |  |  | 1 |  |  |  |  | 1257525 | 1547 | 1 | ULS.e
1 | 1*0.3 |  | 1*0.5 | 0.4 | -0.4 | -1 |  |  | 1 |  |  |  |  | 1257526 | 1547 | 1 | ULS.e
1 | 1*0.3 |  | 1*0.5 | -0.4 | 0.4 | -1 |  |  | 1 |  |  |  |  | 1257527 | 1547 | 1 | ULS.e
1 | 1*0.3 |  | 1*0.5 | -0.4 | -0.4 | -1 |  |  | 1 |  |  |  |  | 1257528 | 1547 | 1 | ULS.e
1 | 1*0.3 |  | 1*0.5 | 1 | 0.4 | 0.4 |  |  | 1 |  |  |  |  | 1257529 | 1548 | 1 | ULS.e
1 | 1*0.3 |  | 1*0.5 | 1 | 0.4 | -0.4 |  |  | 1 |  |  |  |  | 1257530 | 1548 | 1 | ULS.e
1 | 1*0.3 |  | 1*0.5 | 1 | -0.4 | 0.4 |  |  | 1 |  |  |  |  | 1257531 | 1548 | 1 | ULS.e
1 | 1*0.3 |  | 1*0.5 | 1 | -0.4 | -0.4 |  |  | 1 |  |  |  |  | 1257532 | 1548 | 1 | ULS.e
1 | 1*0.3 |  | 1*0.5 | -1 | 0.4 | 0.4 |  |  | 1 |  |  |  |  | 1257533 | 1548 | 1 | ULS.e
1 | 1*0.3 |  | 1*0.5 | -1 | 0.4 | -0.4 |  |  | 1 |  |  |  |  | 1257534 | 1548 | 1 | ULS.e
1 | 1*0.3 |  | 1*0.5 | -1 | -0.4 | 0.4 |  |  | 1 |  |  |  |  | 1257535 | 1548 | 1 | ULS.e
1 | 1*0.3 |  | 1*0.5 | -1 | -0.4 | -0.4 |  |  | 1 |  |  |  |  | 1257536 | 1548 | 1 | ULS.e
1 | 1*0.3 |  | 1*0.5 | 0.4 | 1 | 0.4 |  |  | 1 |  |  |  |  | 1257537 | 1548 | 1 | ULS.e
1 | 1*0.3 |  | 1*0.5 | 0.4 | 1 | -0.4 |  |  | 1 |  |  |  |  | 1257538 | 1548 | 1 | ULS.e
1 | 1*0.3 |  | 1*0.5 | -0.4 | 1 | 0.4 |  |  | 1 |  |  |  |  | 1257539 | 1548 | 1 | ULS.e
1 | 1*0.3 |  | 1*0.5 | -0.4 | 1 | -0.4 |  |  | 1 |  |  |  |  | 1257540 | 1548 | 1 | ULS.e
1 | 1*0.3 |  | 1*0.5 | 0.4 | -1 | 0.4 |  |  | 1 |  |  |  |  | 1257541 | 1548 | 1 | ULS.e
1 | 1*0.3 |  | 1*0.5 | 0.4 | -1 | -0.4 |  |  | 1 |  |  |  |  | 1257542 | 1548 | 1 | ULS.e
1 | 1*0.3 |  | 1*0.5 | -0.4 | -1 | 0.4 |  |  | 1 |  |  |  |  | 1257543 | 1548 | 1 | ULS.e
1 | 1*0.3 |  | 1*0.5 | -0.4 | -1 | -0.4 |  |  | 1 |  |  |  |  | 1257544 | 1548 | 1 | ULS.e
1 | 1*0.3 |  | 1*0.5 | 0.4 | 0.4 | 1 |  |  | 1 |  |  |  |  | 1257545 | 1548 | 1 | ULS.e
1 | 1*0.3 |  | 1*0.5 | 0.4 | -0.4 | 1 |  |  | 1 |  |  |  |  | 1257546 | 1548 | 1 | ULS.e
1 | 1*0.3 |  | 1*0.5 | -0.4 | 0.4 | 1 |  |  | 1 |  |  |  |  | 1257547 | 1548 | 1 | ULS.e
1 | 1*0.3 |  | 1*0.5 | -0.4 | -0.4 | 1 |  |  | 1 |  |  |  |  | 1257548 | 1548 | 1 | ULS.e
1 | 1*0.3 |  | 1*0.5 | 0.4 | 0.4 | -1 |  |  | 1 |  |  |  |  | 1257549 | 1548 | 1 | ULS.e
1 | 1*0.3 |  | 1*0.5 | 0.4 | -0.4 | -1 |  |  | 1 |  |  |  |  | 1257550 | 1548 | 1 | ULS.e
1 | 1*0.3 |  | 1*0.5 | -0.4 | 0.4 | -1 |  |  | 1 |  |  |  |  | 1257551 | 1548 | 1 | ULS.e
1 | 1*0.3 |  | 1*0.5 | -0.4 | -0.4 | -1 |  |  | 1 |  |  |  |  | 1257552 | 1548 | 1 | ULS.e
1 | 1*0.3 |  | 1*0.5 | 1 | 0.4 | 0.4 |  |  | 1 |  |  |  |  | 1257553 | 1549 | 1 | ULS.e
1 | 1*0.3 |  | 1*0.5 | 1 | 0.4 | -0.4 |  |  | 1 |  |  |  |  | 1257554 | 1549 | 1 | ULS.e
1 | 1*0.3 |  | 1*0.5 | 1 | -0.4 | 0.4 |  |  | 1 |  |  |  |  | 1257555 | 1549 | 1 | ULS.e
1 | 1*0.3 |  | 1*0.5 | 1 | -0.4 | -0.4 |  |  | 1 |  |  |  |  | 1257556 | 1549 | 1 | ULS.e
1 | 1*0.3 |  | 1*0.5 | -1 | 0.4 | 0.4 |  |  | 1 |  |  |  |  | 1257557 | 1549 | 1 | ULS.e
1 | 1*0.3 |  | 1*0.5 | -1 | 0.4 | -0.4 |  |  | 1 |  |  |  |  | 1257558 | 1549 | 1 | ULS.e
1 | 1*0.3 |  | 1*0.5 | -1 | -0.4 | 0.4 |  |  | 1 |  |  |  |  | 1257559 | 1549 | 1 | ULS.e
1 | 1*0.3 |  | 1*0.5 | -1 | -0.4 | -0.4 |  |  | 1 |  |  |  |  | 1257560 | 1549 | 1 | ULS.e
1 | 1*0.3 |  | 1*0.5 | 0.4 | 1 | 0.4 |  |  | 1 |  |  |  |  | 1257561 | 1549 | 1 | ULS.e
1 | 1*0.3 |  | 1*0.5 | 0.4 | 1 | -0.4 |  |  | 1 |  |  |  |  | 1257562 | 1549 | 1 | ULS.e
1 | 1*0.3 |  | 1*0.5 | -0.4 | 1 | 0.4 |  |  | 1 |  |  |  |  | 1257563 | 1549 | 1 | ULS.e
1 | 1*0.3 |  | 1*0.5 | -0.4 | 1 | -0.4 |  |  | 1 |  |  |  |  | 1257564 | 1549 | 1 | ULS.e
1 | 1*0.3 |  | 1*0.5 | 0.4 | -1 | 0.4 |  |  | 1 |  |  |  |  | 1257565 | 1549 | 1 | ULS.e
1 | 1*0.3 |  | 1*0.5 | 0.4 | -1 | -0.4 |  |  | 1 |  |  |  |  | 1257566 | 1549 | 1 | ULS.e
1 | 1*0.3 |  | 1*0.5 | -0.4 | -1 | 0.4 |  |  | 1 |  |  |  |  | 1257567 | 1549 | 1 | ULS.e
1 | 1*0.3 |  | 1*0.5 | -0.4 | -1 | -0.4 |  |  | 1 |  |  |  |  | 1257568 | 1549 | 1 | ULS.e
1 | 1*0.3 |  | 1*0.5 | 0.4 | 0.4 | 1 |  |  | 1 |  |  |  |  | 1257569 | 1549 | 1 | ULS.e
1 | 1*0.3 |  | 1*0.5 | 0.4 | -0.4 | 1 |  |  | 1 |  |  |  |  | 1257570 | 1549 | 1 | ULS.e
1 | 1*0.3 |  | 1*0.5 | -0.4 | 0.4 | 1 |  |  | 1 |  |  |  |  | 1257571 | 1549 | 1 | ULS.e
1 | 1*0.3 |  | 1*0.5 | -0.4 | -0.4 | 1 |  |  | 1 |  |  |  |  | 1257572 | 1549 | 1 | ULS.e
1 | 1*0.3 |  | 1*0.5 | 0.4 | 0.4 | -1 |  |  | 1 |  |  |  |  | 1257573 | 1549 | 1 | ULS.e
1 | 1*0.3 |  | 1*0.5 | 0.4 | -0.4 | -1 |  |  | 1 |  |  |  |  | 1257574 | 1549 | 1 | ULS.e
1 | 1*0.3 |  | 1*0.5 | -0.4 | 0.4 | -1 |  |  | 1 |  |  |  |  | 1257575 | 1549 | 1 | ULS.e
1 | 1*0.3 |  | 1*0.5 | -0.4 | -0.4 | -1 |  |  | 1 |  |  |  |  | 1257576 | 1549 | 1 | ULS.e
1 | 1*0.3 |  | 1*0.5 | 1 | 0.4 | 0.4 |  |  | 1 |  |  |  |  | 1257577 | 1550 | 1 | ULS.e
1 | 1*0.3 |  | 1*0.5 | 1 | 0.4 | -0.4 |  |  | 1 |  |  |  |  | 1257578 | 1550 | 1 | ULS.e
1 | 1*0.3 |  | 1*0.5 | 1 | -0.4 | 0.4 |  |  | 1 |  |  |  |  | 1257579 | 1550 | 1 | ULS.e
1 | 1*0.3 |  | 1*0.5 | 1 | -0.4 | -0.4 |  |  | 1 |  |  |  |  | 1257580 | 1550 | 1 | ULS.e
1 | 1*0.3 |  | 1*0.5 | -1 | 0.4 | 0.4 |  |  | 1 |  |  |  |  | 1257581 | 1550 | 1 | ULS.e
1 | 1*0.3 |  | 1*0.5 | -1 | 0.4 | -0.4 |  |  | 1 |  |  |  |  | 1257582 | 1550 | 1 | ULS.e
1 | 1*0.3 |  | 1*0.5 | -1 | -0.4 | 0.4 |  |  | 1 |  |  |  |  | 1257583 | 1550 | 1 | ULS.e
1 | 1*0.3 |  | 1*0.5 | -1 | -0.4 | -0.4 |  |  | 1 |  |  |  |  | 1257584 | 1550 | 1 | ULS.e
1 | 1*0.3 |  | 1*0.5 | 0.4 | 1 | 0.4 |  |  | 1 |  |  |  |  | 1257585 | 1550 | 1 | ULS.e
1 | 1*0.3 |  | 1*0.5 | 0.4 | 1 | -0.4 |  |  | 1 |  |  |  |  | 1257586 | 1550 | 1 | ULS.e
1 | 1*0.3 |  | 1*0.5 | -0.4 | 1 | 0.4 |  |  | 1 |  |  |  |  | 1257587 | 1550 | 1 | ULS.e
1 | 1*0.3 |  | 1*0.5 | -0.4 | 1 | -0.4 |  |  | 1 |  |  |  |  | 1257588 | 1550 | 1 | ULS.e
1 | 1*0.3 |  | 1*0.5 | 0.4 | -1 | 0.4 |  |  | 1 |  |  |  |  | 1257589 | 1550 | 1 | ULS.e
1 | 1*0.3 |  | 1*0.5 | 0.4 | -1 | -0.4 |  |  | 1 |  |  |  |  | 1257590 | 1550 | 1 | ULS.e
1 | 1*0.3 |  | 1*0.5 | -0.4 | -1 | 0.4 |  |  | 1 |  |  |  |  | 1257591 | 1550 | 1 | ULS.e
1 | 1*0.3 |  | 1*0.5 | -0.4 | -1 | -0.4 |  |  | 1 |  |  |  |  | 1257592 | 1550 | 1 | ULS.e
1 | 1*0.3 |  | 1*0.5 | 0.4 | 0.4 | 1 |  |  | 1 |  |  |  |  | 1257593 | 1550 | 1 | ULS.e
1 | 1*0.3 |  | 1*0.5 | 0.4 | -0.4 | 1 |  |  | 1 |  |  |  |  | 1257594 | 1550 | 1 | ULS.e
1 | 1*0.3 |  | 1*0.5 | -0.4 | 0.4 | 1 |  |  | 1 |  |  |  |  | 1257595 | 1550 | 1 | ULS.e
1 | 1*0.3 |  | 1*0.5 | -0.4 | -0.4 | 1 |  |  | 1 |  |  |  |  | 1257596 | 1550 | 1 | ULS.e
1 | 1*0.3 |  | 1*0.5 | 0.4 | 0.4 | -1 |  |  | 1 |  |  |  |  | 1257597 | 1550 | 1 | ULS.e
1 | 1*0.3 |  | 1*0.5 | 0.4 | -0.4 | -1 |  |  | 1 |  |  |  |  | 1257598 | 1550 | 1 | ULS.e
1 | 1*0.3 |  | 1*0.5 | -0.4 | 0.4 | -1 |  |  | 1 |  |  |  |  | 1257599 | 1550 | 1 | ULS.e
1 | 1*0.3 |  | 1*0.5 | -0.4 | -0.4 | -1 |  |  | 1 |  |  |  |  | 1257600 | 1550 | 1 | ULS.e
1 | 1*0.3 |  | 1*0.5 | 1 | 0.4 | 0.4 |  |  | 1 |  |  |  |  | 1257601 | 1551 | 1 | ULS.e
1 | 1*0.3 |  | 1*0.5 | 1 | 0.4 | -0.4 |  |  | 1 |  |  |  |  | 1257602 | 1551 | 1 | ULS.e
1 | 1*0.3 |  | 1*0.5 | 1 | -0.4 | 0.4 |  |  | 1 |  |  |  |  | 1257603 | 1551 | 1 | ULS.e
1 | 1*0.3 |  | 1*0.5 | 1 | -0.4 | -0.4 |  |  | 1 |  |  |  |  | 1257604 | 1551 | 1 | ULS.e
1 | 1*0.3 |  | 1*0.5 | -1 | 0.4 | 0.4 |  |  | 1 |  |  |  |  | 1257605 | 1551 | 1 | ULS.e
1 | 1*0.3 |  | 1*0.5 | -1 | 0.4 | -0.4 |  |  | 1 |  |  |  |  | 1257606 | 1551 | 1 | ULS.e
1 | 1*0.3 |  | 1*0.5 | -1 | -0.4 | 0.4 |  |  | 1 |  |  |  |  | 1257607 | 1551 | 1 | ULS.e
1 | 1*0.3 |  | 1*0.5 | -1 | -0.4 | -0.4 |  |  | 1 |  |  |  |  | 1257608 | 1551 | 1 | ULS.e
1 | 1*0.3 |  | 1*0.5 | 0.4 | 1 | 0.4 |  |  | 1 |  |  |  |  | 1257609 | 1551 | 1 | ULS.e
1 | 1*0.3 |  | 1*0.5 | 0.4 | 1 | -0.4 |  |  | 1 |  |  |  |  | 1257610 | 1551 | 1 | ULS.e
1 | 1*0.3 |  | 1*0.5 | -0.4 | 1 | 0.4 |  |  | 1 |  |  |  |  | 1257611 | 1551 | 1 | ULS.e
1 | 1*0.3 |  | 1*0.5 | -0.4 | 1 | -0.4 |  |  | 1 |  |  |  |  | 1257612 | 1551 | 1 | ULS.e
1 | 1*0.3 |  | 1*0.5 | 0.4 | -1 | 0.4 |  |  | 1 |  |  |  |  | 1257613 | 1551 | 1 | ULS.e
1 | 1*0.3 |  | 1*0.5 | 0.4 | -1 | -0.4 |  |  | 1 |  |  |  |  | 1257614 | 1551 | 1 | ULS.e
1 | 1*0.3 |  | 1*0.5 | -0.4 | -1 | 0.4 |  |  | 1 |  |  |  |  | 1257615 | 1551 | 1 | ULS.e
1 | 1*0.3 |  | 1*0.5 | -0.4 | -1 | -0.4 |  |  | 1 |  |  |  |  | 1257616 | 1551 | 1 | ULS.e
1 | 1*0.3 |  | 1*0.5 | 0.4 | 0.4 | 1 |  |  | 1 |  |  |  |  | 1257617 | 1551 | 1 | ULS.e
1 | 1*0.3 |  | 1*0.5 | 0.4 | -0.4 | 1 |  |  | 1 |  |  |  |  | 1257618 | 1551 | 1 | ULS.e
1 | 1*0.3 |  | 1*0.5 | -0.4 | 0.4 | 1 |  |  | 1 |  |  |  |  | 1257619 | 1551 | 1 | ULS.e
1 | 1*0.3 |  | 1*0.5 | -0.4 | -0.4 | 1 |  |  | 1 |  |  |  |  | 1257620 | 1551 | 1 | ULS.e
1 | 1*0.3 |  | 1*0.5 | 0.4 | 0.4 | -1 |  |  | 1 |  |  |  |  | 1257621 | 1551 | 1 | ULS.e
1 | 1*0.3 |  | 1*0.5 | 0.4 | -0.4 | -1 |  |  | 1 |  |  |  |  | 1257622 | 1551 | 1 | ULS.e
1 | 1*0.3 |  | 1*0.5 | -0.4 | 0.4 | -1 |  |  | 1 |  |  |  |  | 1257623 | 1551 | 1 | ULS.e
1 | 1*0.3 |  | 1*0.5 | -0.4 | -0.4 | -1 |  |  | 1 |  |  |  |  | 1257624 | 1551 | 1 | ULS.e
1 | 1*0.3 |  | 1*0.5 | 1 | 0.4 | 0.4 |  | 1 | 1 |  |  |  |  | 1258001 | 1526 | 1 | ULS.e
1 | 1*0.3 |  | 1*0.5 | 1 | 0.4 | -0.4 |  | 1 | 1 |  |  |  |  | 1258002 | 1526 | 1 | ULS.e
1 | 1*0.3 |  | 1*0.5 | 1 | -0.4 | 0.4 |  | 1 | 1 |  |  |  |  | 1258003 | 1526 | 1 | ULS.e
1 | 1*0.3 |  | 1*0.5 | 1 | -0.4 | -0.4 |  | 1 | 1 |  |  |  |  | 1258004 | 1526 | 1 | ULS.e
1 | 1*0.3 |  | 1*0.5 | -1 | 0.4 | 0.4 |  | 1 | 1 |  |  |  |  | 1258005 | 1526 | 1 | ULS.e
1 | 1*0.3 |  | 1*0.5 | -1 | 0.4 | -0.4 |  | 1 | 1 |  |  |  |  | 1258006 | 1526 | 1 | ULS.e
1 | 1*0.3 |  | 1*0.5 | -1 | -0.4 | 0.4 |  | 1 | 1 |  |  |  |  | 1258007 | 1526 | 1 | ULS.e
1 | 1*0.3 |  | 1*0.5 | -1 | -0.4 | -0.4 |  | 1 | 1 |  |  |  |  | 1258008 | 1526 | 1 | ULS.e
1 | 1*0.3 |  | 1*0.5 | 0.4 | 1 | 0.4 |  | 1 | 1 |  |  |  |  | 1258009 | 1526 | 1 | ULS.e
1 | 1*0.3 |  | 1*0.5 | 0.4 | 1 | -0.4 |  | 1 | 1 |  |  |  |  | 1258010 | 1526 | 1 | ULS.e
1 | 1*0.3 |  | 1*0.5 | -0.4 | 1 | 0.4 |  | 1 | 1 |  |  |  |  | 1258011 | 1526 | 1 | ULS.e
1 | 1*0.3 |  | 1*0.5 | -0.4 | 1 | -0.4 |  | 1 | 1 |  |  |  |  | 1258012 | 1526 | 1 | ULS.e
1 | 1*0.3 |  | 1*0.5 | 0.4 | -1 | 0.4 |  | 1 | 1 |  |  |  |  | 1258013 | 1526 | 1 | ULS.e
1 | 1*0.3 |  | 1*0.5 | 0.4 | -1 | -0.4 |  | 1 | 1 |  |  |  |  | 1258014 | 1526 | 1 | ULS.e
1 | 1*0.3 |  | 1*0.5 | -0.4 | -1 | 0.4 |  | 1 | 1 |  |  |  |  | 1258015 | 1526 | 1 | ULS.e
1 | 1*0.3 |  | 1*0.5 | -0.4 | -1 | -0.4 |  | 1 | 1 |  |  |  |  | 1258016 | 1526 | 1 | ULS.e
1 | 1*0.3 |  | 1*0.5 | 0.4 | 0.4 | 1 |  | 1 | 1 |  |  |  |  | 1258017 | 1526 | 1 | ULS.e
1 | 1*0.3 |  | 1*0.5 | 0.4 | -0.4 | 1 |  | 1 | 1 |  |  |  |  | 1258018 | 1526 | 1 | ULS.e
1 | 1*0.3 |  | 1*0.5 | -0.4 | 0.4 | 1 |  | 1 | 1 |  |  |  |  | 1258019 | 1526 | 1 | ULS.e
1 | 1*0.3 |  | 1*0.5 | -0.4 | -0.4 | 1 |  | 1 | 1 |  |  |  |  | 1258020 | 1526 | 1 | ULS.e
1 | 1*0.3 |  | 1*0.5 | 0.4 | 0.4 | -1 |  | 1 | 1 |  |  |  |  | 1258021 | 1526 | 1 | ULS.e
1 | 1*0.3 |  | 1*0.5 | 0.4 | -0.4 | -1 |  | 1 | 1 |  |  |  |  | 1258022 | 1526 | 1 | ULS.e
1 | 1*0.3 |  | 1*0.5 | -0.4 | 0.4 | -1 |  | 1 | 1 |  |  |  |  | 1258023 | 1526 | 1 | ULS.e
1 | 1*0.3 |  | 1*0.5 | -0.4 | -0.4 | -1 |  | 1 | 1 |  |  |  |  | 1258024 | 1526 | 1 | ULS.e
1 | 1*0.3 |  | 1*0.5 | 1 | 0.4 | 0.4 |  | 1 | 1 |  |  |  |  | 1258025 | 1527 | 1 | ULS.e
1 | 1*0.3 |  | 1*0.5 | 1 | 0.4 | -0.4 |  | 1 | 1 |  |  |  |  | 1258026 | 1527 | 1 | ULS.e
1 | 1*0.3 |  | 1*0.5 | 1 | -0.4 | 0.4 |  | 1 | 1 |  |  |  |  | 1258027 | 1527 | 1 | ULS.e
1 | 1*0.3 |  | 1*0.5 | 1 | -0.4 | -0.4 |  | 1 | 1 |  |  |  |  | 1258028 | 1527 | 1 | ULS.e
1 | 1*0.3 |  | 1*0.5 | -1 | 0.4 | 0.4 |  | 1 | 1 |  |  |  |  | 1258029 | 1527 | 1 | ULS.e
1 | 1*0.3 |  | 1*0.5 | -1 | 0.4 | -0.4 |  | 1 | 1 |  |  |  |  | 1258030 | 1527 | 1 | ULS.e
1 | 1*0.3 |  | 1*0.5 | -1 | -0.4 | 0.4 |  | 1 | 1 |  |  |  |  | 1258031 | 1527 | 1 | ULS.e
1 | 1*0.3 |  | 1*0.5 | -1 | -0.4 | -0.4 |  | 1 | 1 |  |  |  |  | 1258032 | 1527 | 1 | ULS.e
1 | 1*0.3 |  | 1*0.5 | 0.4 | 1 | 0.4 |  | 1 | 1 |  |  |  |  | 1258033 | 1527 | 1 | ULS.e
1 | 1*0.3 |  | 1*0.5 | 0.4 | 1 | -0.4 |  | 1 | 1 |  |  |  |  | 1258034 | 1527 | 1 | ULS.e
1 | 1*0.3 |  | 1*0.5 | -0.4 | 1 | 0.4 |  | 1 | 1 |  |  |  |  | 1258035 | 1527 | 1 | ULS.e
1 | 1*0.3 |  | 1*0.5 | -0.4 | 1 | -0.4 |  | 1 | 1 |  |  |  |  | 1258036 | 1527 | 1 | ULS.e
1 | 1*0.3 |  | 1*0.5 | 0.4 | -1 | 0.4 |  | 1 | 1 |  |  |  |  | 1258037 | 1527 | 1 | ULS.e
1 | 1*0.3 |  | 1*0.5 | 0.4 | -1 | -0.4 |  | 1 | 1 |  |  |  |  | 1258038 | 1527 | 1 | ULS.e
1 | 1*0.3 |  | 1*0.5 | -0.4 | -1 | 0.4 |  | 1 | 1 |  |  |  |  | 1258039 | 1527 | 1 | ULS.e
1 | 1*0.3 |  | 1*0.5 | -0.4 | -1 | -0.4 |  | 1 | 1 |  |  |  |  | 1258040 | 1527 | 1 | ULS.e
1 | 1*0.3 |  | 1*0.5 | 0.4 | 0.4 | 1 |  | 1 | 1 |  |  |  |  | 1258041 | 1527 | 1 | ULS.e
1 | 1*0.3 |  | 1*0.5 | 0.4 | -0.4 | 1 |  | 1 | 1 |  |  |  |  | 1258042 | 1527 | 1 | ULS.e
1 | 1*0.3 |  | 1*0.5 | -0.4 | 0.4 | 1 |  | 1 | 1 |  |  |  |  | 1258043 | 1527 | 1 | ULS.e
1 | 1*0.3 |  | 1*0.5 | -0.4 | -0.4 | 1 |  | 1 | 1 |  |  |  |  | 1258044 | 1527 | 1 | ULS.e
1 | 1*0.3 |  | 1*0.5 | 0.4 | 0.4 | -1 |  | 1 | 1 |  |  |  |  | 1258045 | 1527 | 1 | ULS.e
1 | 1*0.3 |  | 1*0.5 | 0.4 | -0.4 | -1 |  | 1 | 1 |  |  |  |  | 1258046 | 1527 | 1 | ULS.e
1 | 1*0.3 |  | 1*0.5 | -0.4 | 0.4 | -1 |  | 1 | 1 |  |  |  |  | 1258047 | 1527 | 1 | ULS.e
1 | 1*0.3 |  | 1*0.5 | -0.4 | -0.4 | -1 |  | 1 | 1 |  |  |  |  | 1258048 | 1527 | 1 | ULS.e
1 | 1*0.3 |  | 1*0.5 | 1 | 0.4 | 0.4 |  | 1 | 1 |  |  |  |  | 1258049 | 1528 | 1 | ULS.e
1 | 1*0.3 |  | 1*0.5 | 1 | 0.4 | -0.4 |  | 1 | 1 |  |  |  |  | 1258050 | 1528 | 1 | ULS.e
1 | 1*0.3 |  | 1*0.5 | 1 | -0.4 | 0.4 |  | 1 | 1 |  |  |  |  | 1258051 | 1528 | 1 | ULS.e
1 | 1*0.3 |  | 1*0.5 | 1 | -0.4 | -0.4 |  | 1 | 1 |  |  |  |  | 1258052 | 1528 | 1 | ULS.e
1 | 1*0.3 |  | 1*0.5 | -1 | 0.4 | 0.4 |  | 1 | 1 |  |  |  |  | 1258053 | 1528 | 1 | ULS.e
1 | 1*0.3 |  | 1*0.5 | -1 | 0.4 | -0.4 |  | 1 | 1 |  |  |  |  | 1258054 | 1528 | 1 | ULS.e
1 | 1*0.3 |  | 1*0.5 | -1 | -0.4 | 0.4 |  | 1 | 1 |  |  |  |  | 1258055 | 1528 | 1 | ULS.e
1 | 1*0.3 |  | 1*0.5 | -1 | -0.4 | -0.4 |  | 1 | 1 |  |  |  |  | 1258056 | 1528 | 1 | ULS.e
1 | 1*0.3 |  | 1*0.5 | 0.4 | 1 | 0.4 |  | 1 | 1 |  |  |  |  | 1258057 | 1528 | 1 | ULS.e
1 | 1*0.3 |  | 1*0.5 | 0.4 | 1 | -0.4 |  | 1 | 1 |  |  |  |  | 1258058 | 1528 | 1 | ULS.e
1 | 1*0.3 |  | 1*0.5 | -0.4 | 1 | 0.4 |  | 1 | 1 |  |  |  |  | 1258059 | 1528 | 1 | ULS.e
1 | 1*0.3 |  | 1*0.5 | -0.4 | 1 | -0.4 |  | 1 | 1 |  |  |  |  | 1258060 | 1528 | 1 | ULS.e
1 | 1*0.3 |  | 1*0.5 | 0.4 | -1 | 0.4 |  | 1 | 1 |  |  |  |  | 1258061 | 1528 | 1 | ULS.e
1 | 1*0.3 |  | 1*0.5 | 0.4 | -1 | -0.4 |  | 1 | 1 |  |  |  |  | 1258062 | 1528 | 1 | ULS.e
1 | 1*0.3 |  | 1*0.5 | -0.4 | -1 | 0.4 |  | 1 | 1 |  |  |  |  | 1258063 | 1528 | 1 | ULS.e
1 | 1*0.3 |  | 1*0.5 | -0.4 | -1 | -0.4 |  | 1 | 1 |  |  |  |  | 1258064 | 1528 | 1 | ULS.e
1 | 1*0.3 |  | 1*0.5 | 0.4 | 0.4 | 1 |  | 1 | 1 |  |  |  |  | 1258065 | 1528 | 1 | ULS.e
1 | 1*0.3 |  | 1*0.5 | 0.4 | -0.4 | 1 |  | 1 | 1 |  |  |  |  | 1258066 | 1528 | 1 | ULS.e
1 | 1*0.3 |  | 1*0.5 | -0.4 | 0.4 | 1 |  | 1 | 1 |  |  |  |  | 1258067 | 1528 | 1 | ULS.e
1 | 1*0.3 |  | 1*0.5 | -0.4 | -0.4 | 1 |  | 1 | 1 |  |  |  |  | 1258068 | 1528 | 1 | ULS.e
1 | 1*0.3 |  | 1*0.5 | 0.4 | 0.4 | -1 |  | 1 | 1 |  |  |  |  | 1258069 | 1528 | 1 | ULS.e
1 | 1*0.3 |  | 1*0.5 | 0.4 | -0.4 | -1 |  | 1 | 1 |  |  |  |  | 1258070 | 1528 | 1 | ULS.e
1 | 1*0.3 |  | 1*0.5 | -0.4 | 0.4 | -1 |  | 1 | 1 |  |  |  |  | 1258071 | 1528 | 1 | ULS.e
1 | 1*0.3 |  | 1*0.5 | -0.4 | -0.4 | -1 |  | 1 | 1 |  |  |  |  | 1258072 | 1528 | 1 | ULS.e
1 | 1*0.3 |  | 1*0.5 | 1 | 0.4 | 0.4 |  | 1 | 1 |  |  |  |  | 1258073 | 1529 | 1 | ULS.e
1 | 1*0.3 |  | 1*0.5 | 1 | 0.4 | -0.4 |  | 1 | 1 |  |  |  |  | 1258074 | 1529 | 1 | ULS.e
1 | 1*0.3 |  | 1*0.5 | 1 | -0.4 | 0.4 |  | 1 | 1 |  |  |  |  | 1258075 | 1529 | 1 | ULS.e
1 | 1*0.3 |  | 1*0.5 | 1 | -0.4 | -0.4 |  | 1 | 1 |  |  |  |  | 1258076 | 1529 | 1 | ULS.e
1 | 1*0.3 |  | 1*0.5 | -1 | 0.4 | 0.4 |  | 1 | 1 |  |  |  |  | 1258077 | 1529 | 1 | ULS.e
1 | 1*0.3 |  | 1*0.5 | -1 | 0.4 | -0.4 |  | 1 | 1 |  |  |  |  | 1258078 | 1529 | 1 | ULS.e
1 | 1*0.3 |  | 1*0.5 | -1 | -0.4 | 0.4 |  | 1 | 1 |  |  |  |  | 1258079 | 1529 | 1 | ULS.e
1 | 1*0.3 |  | 1*0.5 | -1 | -0.4 | -0.4 |  | 1 | 1 |  |  |  |  | 1258080 | 1529 | 1 | ULS.e
1 | 1*0.3 |  | 1*0.5 | 0.4 | 1 | 0.4 |  | 1 | 1 |  |  |  |  | 1258081 | 1529 | 1 | ULS.e
1 | 1*0.3 |  | 1*0.5 | 0.4 | 1 | -0.4 |  | 1 | 1 |  |  |  |  | 1258082 | 1529 | 1 | ULS.e
1 | 1*0.3 |  | 1*0.5 | -0.4 | 1 | 0.4 |  | 1 | 1 |  |  |  |  | 1258083 | 1529 | 1 | ULS.e
1 | 1*0.3 |  | 1*0.5 | -0.4 | 1 | -0.4 |  | 1 | 1 |  |  |  |  | 1258084 | 1529 | 1 | ULS.e
1 | 1*0.3 |  | 1*0.5 | 0.4 | -1 | 0.4 |  | 1 | 1 |  |  |  |  | 1258085 | 1529 | 1 | ULS.e
1 | 1*0.3 |  | 1*0.5 | 0.4 | -1 | -0.4 |  | 1 | 1 |  |  |  |  | 1258086 | 1529 | 1 | ULS.e
1 | 1*0.3 |  | 1*0.5 | -0.4 | -1 | 0.4 |  | 1 | 1 |  |  |  |  | 1258087 | 1529 | 1 | ULS.e
1 | 1*0.3 |  | 1*0.5 | -0.4 | -1 | -0.4 |  | 1 | 1 |  |  |  |  | 1258088 | 1529 | 1 | ULS.e
1 | 1*0.3 |  | 1*0.5 | 0.4 | 0.4 | 1 |  | 1 | 1 |  |  |  |  | 1258089 | 1529 | 1 | ULS.e
1 | 1*0.3 |  | 1*0.5 | 0.4 | -0.4 | 1 |  | 1 | 1 |  |  |  |  | 1258090 | 1529 | 1 | ULS.e
1 | 1*0.3 |  | 1*0.5 | -0.4 | 0.4 | 1 |  | 1 | 1 |  |  |  |  | 1258091 | 1529 | 1 | ULS.e
1 | 1*0.3 |  | 1*0.5 | -0.4 | -0.4 | 1 |  | 1 | 1 |  |  |  |  | 1258092 | 1529 | 1 | ULS.e
1 | 1*0.3 |  | 1*0.5 | 0.4 | 0.4 | -1 |  | 1 | 1 |  |  |  |  | 1258093 | 1529 | 1 | ULS.e
1 | 1*0.3 |  | 1*0.5 | 0.4 | -0.4 | -1 |  | 1 | 1 |  |  |  |  | 1258094 | 1529 | 1 | ULS.e
1 | 1*0.3 |  | 1*0.5 | -0.4 | 0.4 | -1 |  | 1 | 1 |  |  |  |  | 1258095 | 1529 | 1 | ULS.e
1 | 1*0.3 |  | 1*0.5 | -0.4 | -0.4 | -1 |  | 1 | 1 |  |  |  |  | 1258096 | 1529 | 1 | ULS.e
1 | 1*0.3 |  | 1*0.5 | 1 | 0.4 | 0.4 |  | 1 | 1 |  |  |  |  | 1258097 | 1530 | 1 | ULS.e
1 | 1*0.3 |  | 1*0.5 | 1 | 0.4 | -0.4 |  | 1 | 1 |  |  |  |  | 1258098 | 1530 | 1 | ULS.e
1 | 1*0.3 |  | 1*0.5 | 1 | -0.4 | 0.4 |  | 1 | 1 |  |  |  |  | 1258099 | 1530 | 1 | ULS.e
1 | 1*0.3 |  | 1*0.5 | 1 | -0.4 | -0.4 |  | 1 | 1 |  |  |  |  | 1258100 | 1530 | 1 | ULS.e
1 | 1*0.3 |  | 1*0.5 | -1 | 0.4 | 0.4 |  | 1 | 1 |  |  |  |  | 1258101 | 1530 | 1 | ULS.e
1 | 1*0.3 |  | 1*0.5 | -1 | 0.4 | -0.4 |  | 1 | 1 |  |  |  |  | 1258102 | 1530 | 1 | ULS.e
1 | 1*0.3 |  | 1*0.5 | -1 | -0.4 | 0.4 |  | 1 | 1 |  |  |  |  | 1258103 | 1530 | 1 | ULS.e
1 | 1*0.3 |  | 1*0.5 | -1 | -0.4 | -0.4 |  | 1 | 1 |  |  |  |  | 1258104 | 1530 | 1 | ULS.e
1 | 1*0.3 |  | 1*0.5 | 0.4 | 1 | 0.4 |  | 1 | 1 |  |  |  |  | 1258105 | 1530 | 1 | ULS.e
1 | 1*0.3 |  | 1*0.5 | 0.4 | 1 | -0.4 |  | 1 | 1 |  |  |  |  | 1258106 | 1530 | 1 | ULS.e
1 | 1*0.3 |  | 1*0.5 | -0.4 | 1 | 0.4 |  | 1 | 1 |  |  |  |  | 1258107 | 1530 | 1 | ULS.e
1 | 1*0.3 |  | 1*0.5 | -0.4 | 1 | -0.4 |  | 1 | 1 |  |  |  |  | 1258108 | 1530 | 1 | ULS.e
1 | 1*0.3 |  | 1*0.5 | 0.4 | -1 | 0.4 |  | 1 | 1 |  |  |  |  | 1258109 | 1530 | 1 | ULS.e
1 | 1*0.3 |  | 1*0.5 | 0.4 | -1 | -0.4 |  | 1 | 1 |  |  |  |  | 1258110 | 1530 | 1 | ULS.e
1 | 1*0.3 |  | 1*0.5 | -0.4 | -1 | 0.4 |  | 1 | 1 |  |  |  |  | 1258111 | 1530 | 1 | ULS.e
1 | 1*0.3 |  | 1*0.5 | -0.4 | -1 | -0.4 |  | 1 | 1 |  |  |  |  | 1258112 | 1530 | 1 | ULS.e
1 | 1*0.3 |  | 1*0.5 | 0.4 | 0.4 | 1 |  | 1 | 1 |  |  |  |  | 1258113 | 1530 | 1 | ULS.e
1 | 1*0.3 |  | 1*0.5 | 0.4 | -0.4 | 1 |  | 1 | 1 |  |  |  |  | 1258114 | 1530 | 1 | ULS.e
1 | 1*0.3 |  | 1*0.5 | -0.4 | 0.4 | 1 |  | 1 | 1 |  |  |  |  | 1258115 | 1530 | 1 | ULS.e
1 | 1*0.3 |  | 1*0.5 | -0.4 | -0.4 | 1 |  | 1 | 1 |  |  |  |  | 1258116 | 1530 | 1 | ULS.e
1 | 1*0.3 |  | 1*0.5 | 0.4 | 0.4 | -1 |  | 1 | 1 |  |  |  |  | 1258117 | 1530 | 1 | ULS.e
1 | 1*0.3 |  | 1*0.5 | 0.4 | -0.4 | -1 |  | 1 | 1 |  |  |  |  | 1258118 | 1530 | 1 | ULS.e
1 | 1*0.3 |  | 1*0.5 | -0.4 | 0.4 | -1 |  | 1 | 1 |  |  |  |  | 1258119 | 1530 | 1 | ULS.e
1 | 1*0.3 |  | 1*0.5 | -0.4 | -0.4 | -1 |  | 1 | 1 |  |  |  |  | 1258120 | 1530 | 1 | ULS.e
1 | 1*0.3 |  | 1*0.5 | 1 | 0.4 | 0.4 |  | 1 | 1 |  |  |  |  | 1258121 | 1531 | 1 | ULS.e
1 | 1*0.3 |  | 1*0.5 | 1 | 0.4 | -0.4 |  | 1 | 1 |  |  |  |  | 1258122 | 1531 | 1 | ULS.e
1 | 1*0.3 |  | 1*0.5 | 1 | -0.4 | 0.4 |  | 1 | 1 |  |  |  |  | 1258123 | 1531 | 1 | ULS.e
1 | 1*0.3 |  | 1*0.5 | 1 | -0.4 | -0.4 |  | 1 | 1 |  |  |  |  | 1258124 | 1531 | 1 | ULS.e
1 | 1*0.3 |  | 1*0.5 | -1 | 0.4 | 0.4 |  | 1 | 1 |  |  |  |  | 1258125 | 1531 | 1 | ULS.e
1 | 1*0.3 |  | 1*0.5 | -1 | 0.4 | -0.4 |  | 1 | 1 |  |  |  |  | 1258126 | 1531 | 1 | ULS.e
1 | 1*0.3 |  | 1*0.5 | -1 | -0.4 | 0.4 |  | 1 | 1 |  |  |  |  | 1258127 | 1531 | 1 | ULS.e
1 | 1*0.3 |  | 1*0.5 | -1 | -0.4 | -0.4 |  | 1 | 1 |  |  |  |  | 1258128 | 1531 | 1 | ULS.e
1 | 1*0.3 |  | 1*0.5 | 0.4 | 1 | 0.4 |  | 1 | 1 |  |  |  |  | 1258129 | 1531 | 1 | ULS.e
1 | 1*0.3 |  | 1*0.5 | 0.4 | 1 | -0.4 |  | 1 | 1 |  |  |  |  | 1258130 | 1531 | 1 | ULS.e
1 | 1*0.3 |  | 1*0.5 | -0.4 | 1 | 0.4 |  | 1 | 1 |  |  |  |  | 1258131 | 1531 | 1 | ULS.e
1 | 1*0.3 |  | 1*0.5 | -0.4 | 1 | -0.4 |  | 1 | 1 |  |  |  |  | 1258132 | 1531 | 1 | ULS.e
1 | 1*0.3 |  | 1*0.5 | 0.4 | -1 | 0.4 |  | 1 | 1 |  |  |  |  | 1258133 | 1531 | 1 | ULS.e
1 | 1*0.3 |  | 1*0.5 | 0.4 | -1 | -0.4 |  | 1 | 1 |  |  |  |  | 1258134 | 1531 | 1 | ULS.e
1 | 1*0.3 |  | 1*0.5 | -0.4 | -1 | 0.4 |  | 1 | 1 |  |  |  |  | 1258135 | 1531 | 1 | ULS.e
1 | 1*0.3 |  | 1*0.5 | -0.4 | -1 | -0.4 |  | 1 | 1 |  |  |  |  | 1258136 | 1531 | 1 | ULS.e
1 | 1*0.3 |  | 1*0.5 | 0.4 | 0.4 | 1 |  | 1 | 1 |  |  |  |  | 1258137 | 1531 | 1 | ULS.e
1 | 1*0.3 |  | 1*0.5 | 0.4 | -0.4 | 1 |  | 1 | 1 |  |  |  |  | 1258138 | 1531 | 1 | ULS.e
1 | 1*0.3 |  | 1*0.5 | -0.4 | 0.4 | 1 |  | 1 | 1 |  |  |  |  | 1258139 | 1531 | 1 | ULS.e
1 | 1*0.3 |  | 1*0.5 | -0.4 | -0.4 | 1 |  | 1 | 1 |  |  |  |  | 1258140 | 1531 | 1 | ULS.e
1 | 1*0.3 |  | 1*0.5 | 0.4 | 0.4 | -1 |  | 1 | 1 |  |  |  |  | 1258141 | 1531 | 1 | ULS.e
1 | 1*0.3 |  | 1*0.5 | 0.4 | -0.4 | -1 |  | 1 | 1 |  |  |  |  | 1258142 | 1531 | 1 | ULS.e
1 | 1*0.3 |  | 1*0.5 | -0.4 | 0.4 | -1 |  | 1 | 1 |  |  |  |  | 1258143 | 1531 | 1 | ULS.e
1 | 1*0.3 |  | 1*0.5 | -0.4 | -0.4 | -1 |  | 1 | 1 |  |  |  |  | 1258144 | 1531 | 1 | ULS.e
1 | 1*0.3 |  | 1*0.5 | 1 | 0.4 | 0.4 |  | 1 | 1 |  |  |  |  | 1258145 | 1532 | 1 | ULS.e
1 | 1*0.3 |  | 1*0.5 | 1 | 0.4 | -0.4 |  | 1 | 1 |  |  |  |  | 1258146 | 1532 | 1 | ULS.e
1 | 1*0.3 |  | 1*0.5 | 1 | -0.4 | 0.4 |  | 1 | 1 |  |  |  |  | 1258147 | 1532 | 1 | ULS.e
1 | 1*0.3 |  | 1*0.5 | 1 | -0.4 | -0.4 |  | 1 | 1 |  |  |  |  | 1258148 | 1532 | 1 | ULS.e
1 | 1*0.3 |  | 1*0.5 | -1 | 0.4 | 0.4 |  | 1 | 1 |  |  |  |  | 1258149 | 1532 | 1 | ULS.e
1 | 1*0.3 |  | 1*0.5 | -1 | 0.4 | -0.4 |  | 1 | 1 |  |  |  |  | 1258150 | 1532 | 1 | ULS.e
1 | 1*0.3 |  | 1*0.5 | -1 | -0.4 | 0.4 |  | 1 | 1 |  |  |  |  | 1258151 | 1532 | 1 | ULS.e
1 | 1*0.3 |  | 1*0.5 | -1 | -0.4 | -0.4 |  | 1 | 1 |  |  |  |  | 1258152 | 1532 | 1 | ULS.e
1 | 1*0.3 |  | 1*0.5 | 0.4 | 1 | 0.4 |  | 1 | 1 |  |  |  |  | 1258153 | 1532 | 1 | ULS.e
1 | 1*0.3 |  | 1*0.5 | 0.4 | 1 | -0.4 |  | 1 | 1 |  |  |  |  | 1258154 | 1532 | 1 | ULS.e
1 | 1*0.3 |  | 1*0.5 | -0.4 | 1 | 0.4 |  | 1 | 1 |  |  |  |  | 1258155 | 1532 | 1 | ULS.e
1 | 1*0.3 |  | 1*0.5 | -0.4 | 1 | -0.4 |  | 1 | 1 |  |  |  |  | 1258156 | 1532 | 1 | ULS.e
1 | 1*0.3 |  | 1*0.5 | 0.4 | -1 | 0.4 |  | 1 | 1 |  |  |  |  | 1258157 | 1532 | 1 | ULS.e
1 | 1*0.3 |  | 1*0.5 | 0.4 | -1 | -0.4 |  | 1 | 1 |  |  |  |  | 1258158 | 1532 | 1 | ULS.e
1 | 1*0.3 |  | 1*0.5 | -0.4 | -1 | 0.4 |  | 1 | 1 |  |  |  |  | 1258159 | 1532 | 1 | ULS.e
1 | 1*0.3 |  | 1*0.5 | -0.4 | -1 | -0.4 |  | 1 | 1 |  |  |  |  | 1258160 | 1532 | 1 | ULS.e
1 | 1*0.3 |  | 1*0.5 | 0.4 | 0.4 | 1 |  | 1 | 1 |  |  |  |  | 1258161 | 1532 | 1 | ULS.e
1 | 1*0.3 |  | 1*0.5 | 0.4 | -0.4 | 1 |  | 1 | 1 |  |  |  |  | 1258162 | 1532 | 1 | ULS.e
1 | 1*0.3 |  | 1*0.5 | -0.4 | 0.4 | 1 |  | 1 | 1 |  |  |  |  | 1258163 | 1532 | 1 | ULS.e
1 | 1*0.3 |  | 1*0.5 | -0.4 | -0.4 | 1 |  | 1 | 1 |  |  |  |  | 1258164 | 1532 | 1 | ULS.e
1 | 1*0.3 |  | 1*0.5 | 0.4 | 0.4 | -1 |  | 1 | 1 |  |  |  |  | 1258165 | 1532 | 1 | ULS.e
1 | 1*0.3 |  | 1*0.5 | 0.4 | -0.4 | -1 |  | 1 | 1 |  |  |  |  | 1258166 | 1532 | 1 | ULS.e
1 | 1*0.3 |  | 1*0.5 | -0.4 | 0.4 | -1 |  | 1 | 1 |  |  |  |  | 1258167 | 1532 | 1 | ULS.e
1 | 1*0.3 |  | 1*0.5 | -0.4 | -0.4 | -1 |  | 1 | 1 |  |  |  |  | 1258168 | 1532 | 1 | ULS.e
1 | 1*0.3 |  | 1*0.5 | 1 | 0.4 | 0.4 |  | 1 | 1 |  |  |  |  | 1258169 | 1533 | 1 | ULS.e
1 | 1*0.3 |  | 1*0.5 | 1 | 0.4 | -0.4 |  | 1 | 1 |  |  |  |  | 1258170 | 1533 | 1 | ULS.e
1 | 1*0.3 |  | 1*0.5 | 1 | -0.4 | 0.4 |  | 1 | 1 |  |  |  |  | 1258171 | 1533 | 1 | ULS.e
1 | 1*0.3 |  | 1*0.5 | 1 | -0.4 | -0.4 |  | 1 | 1 |  |  |  |  | 1258172 | 1533 | 1 | ULS.e
1 | 1*0.3 |  | 1*0.5 | -1 | 0.4 | 0.4 |  | 1 | 1 |  |  |  |  | 1258173 | 1533 | 1 | ULS.e
1 | 1*0.3 |  | 1*0.5 | -1 | 0.4 | -0.4 |  | 1 | 1 |  |  |  |  | 1258174 | 1533 | 1 | ULS.e
1 | 1*0.3 |  | 1*0.5 | -1 | -0.4 | 0.4 |  | 1 | 1 |  |  |  |  | 1258175 | 1533 | 1 | ULS.e
1 | 1*0.3 |  | 1*0.5 | -1 | -0.4 | -0.4 |  | 1 | 1 |  |  |  |  | 1258176 | 1533 | 1 | ULS.e
1 | 1*0.3 |  | 1*0.5 | 0.4 | 1 | 0.4 |  | 1 | 1 |  |  |  |  | 1258177 | 1533 | 1 | ULS.e
1 | 1*0.3 |  | 1*0.5 | 0.4 | 1 | -0.4 |  | 1 | 1 |  |  |  |  | 1258178 | 1533 | 1 | ULS.e
1 | 1*0.3 |  | 1*0.5 | -0.4 | 1 | 0.4 |  | 1 | 1 |  |  |  |  | 1258179 | 1533 | 1 | ULS.e
1 | 1*0.3 |  | 1*0.5 | -0.4 | 1 | -0.4 |  | 1 | 1 |  |  |  |  | 1258180 | 1533 | 1 | ULS.e
1 | 1*0.3 |  | 1*0.5 | 0.4 | -1 | 0.4 |  | 1 | 1 |  |  |  |  | 1258181 | 1533 | 1 | ULS.e
1 | 1*0.3 |  | 1*0.5 | 0.4 | -1 | -0.4 |  | 1 | 1 |  |  |  |  | 1258182 | 1533 | 1 | ULS.e
1 | 1*0.3 |  | 1*0.5 | -0.4 | -1 | 0.4 |  | 1 | 1 |  |  |  |  | 1258183 | 1533 | 1 | ULS.e
1 | 1*0.3 |  | 1*0.5 | -0.4 | -1 | -0.4 |  | 1 | 1 |  |  |  |  | 1258184 | 1533 | 1 | ULS.e
1 | 1*0.3 |  | 1*0.5 | 0.4 | 0.4 | 1 |  | 1 | 1 |  |  |  |  | 1258185 | 1533 | 1 | ULS.e
1 | 1*0.3 |  | 1*0.5 | 0.4 | -0.4 | 1 |  | 1 | 1 |  |  |  |  | 1258186 | 1533 | 1 | ULS.e
1 | 1*0.3 |  | 1*0.5 | -0.4 | 0.4 | 1 |  | 1 | 1 |  |  |  |  | 1258187 | 1533 | 1 | ULS.e
1 | 1*0.3 |  | 1*0.5 | -0.4 | -0.4 | 1 |  | 1 | 1 |  |  |  |  | 1258188 | 1533 | 1 | ULS.e
1 | 1*0.3 |  | 1*0.5 | 0.4 | 0.4 | -1 |  | 1 | 1 |  |  |  |  | 1258189 | 1533 | 1 | ULS.e
1 | 1*0.3 |  | 1*0.5 | 0.4 | -0.4 | -1 |  | 1 | 1 |  |  |  |  | 1258190 | 1533 | 1 | ULS.e
1 | 1*0.3 |  | 1*0.5 | -0.4 | 0.4 | -1 |  | 1 | 1 |  |  |  |  | 1258191 | 1533 | 1 | ULS.e
1 | 1*0.3 |  | 1*0.5 | -0.4 | -0.4 | -1 |  | 1 | 1 |  |  |  |  | 1258192 | 1533 | 1 | ULS.e
1 | 1*0.3 |  | 1*0.5 | 1 | 0.4 | 0.4 |  | 1 | 1 |  |  |  |  | 1258193 | 1534 | 1 | ULS.e
1 | 1*0.3 |  | 1*0.5 | 1 | 0.4 | -0.4 |  | 1 | 1 |  |  |  |  | 1258194 | 1534 | 1 | ULS.e
1 | 1*0.3 |  | 1*0.5 | 1 | -0.4 | 0.4 |  | 1 | 1 |  |  |  |  | 1258195 | 1534 | 1 | ULS.e
1 | 1*0.3 |  | 1*0.5 | 1 | -0.4 | -0.4 |  | 1 | 1 |  |  |  |  | 1258196 | 1534 | 1 | ULS.e
1 | 1*0.3 |  | 1*0.5 | -1 | 0.4 | 0.4 |  | 1 | 1 |  |  |  |  | 1258197 | 1534 | 1 | ULS.e
1 | 1*0.3 |  | 1*0.5 | -1 | 0.4 | -0.4 |  | 1 | 1 |  |  |  |  | 1258198 | 1534 | 1 | ULS.e
1 | 1*0.3 |  | 1*0.5 | -1 | -0.4 | 0.4 |  | 1 | 1 |  |  |  |  | 1258199 | 1534 | 1 | ULS.e
1 | 1*0.3 |  | 1*0.5 | -1 | -0.4 | -0.4 |  | 1 | 1 |  |  |  |  | 1258200 | 1534 | 1 | ULS.e
1 | 1*0.3 |  | 1*0.5 | 0.4 | 1 | 0.4 |  | 1 | 1 |  |  |  |  | 1258201 | 1534 | 1 | ULS.e
1 | 1*0.3 |  | 1*0.5 | 0.4 | 1 | -0.4 |  | 1 | 1 |  |  |  |  | 1258202 | 1534 | 1 | ULS.e
1 | 1*0.3 |  | 1*0.5 | -0.4 | 1 | 0.4 |  | 1 | 1 |  |  |  |  | 1258203 | 1534 | 1 | ULS.e
1 | 1*0.3 |  | 1*0.5 | -0.4 | 1 | -0.4 |  | 1 | 1 |  |  |  |  | 1258204 | 1534 | 1 | ULS.e
1 | 1*0.3 |  | 1*0.5 | 0.4 | -1 | 0.4 |  | 1 | 1 |  |  |  |  | 1258205 | 1534 | 1 | ULS.e
1 | 1*0.3 |  | 1*0.5 | 0.4 | -1 | -0.4 |  | 1 | 1 |  |  |  |  | 1258206 | 1534 | 1 | ULS.e
1 | 1*0.3 |  | 1*0.5 | -0.4 | -1 | 0.4 |  | 1 | 1 |  |  |  |  | 1258207 | 1534 | 1 | ULS.e
1 | 1*0.3 |  | 1*0.5 | -0.4 | -1 | -0.4 |  | 1 | 1 |  |  |  |  | 1258208 | 1534 | 1 | ULS.e
1 | 1*0.3 |  | 1*0.5 | 0.4 | 0.4 | 1 |  | 1 | 1 |  |  |  |  | 1258209 | 1534 | 1 | ULS.e
1 | 1*0.3 |  | 1*0.5 | 0.4 | -0.4 | 1 |  | 1 | 1 |  |  |  |  | 1258210 | 1534 | 1 | ULS.e
1 | 1*0.3 |  | 1*0.5 | -0.4 | 0.4 | 1 |  | 1 | 1 |  |  |  |  | 1258211 | 1534 | 1 | ULS.e
1 | 1*0.3 |  | 1*0.5 | -0.4 | -0.4 | 1 |  | 1 | 1 |  |  |  |  | 1258212 | 1534 | 1 | ULS.e
1 | 1*0.3 |  | 1*0.5 | 0.4 | 0.4 | -1 |  | 1 | 1 |  |  |  |  | 1258213 | 1534 | 1 | ULS.e
1 | 1*0.3 |  | 1*0.5 | 0.4 | -0.4 | -1 |  | 1 | 1 |  |  |  |  | 1258214 | 1534 | 1 | ULS.e
1 | 1*0.3 |  | 1*0.5 | -0.4 | 0.4 | -1 |  | 1 | 1 |  |  |  |  | 1258215 | 1534 | 1 | ULS.e
1 | 1*0.3 |  | 1*0.5 | -0.4 | -0.4 | -1 |  | 1 | 1 |  |  |  |  | 1258216 | 1534 | 1 | ULS.e
1 | 1*0.3 |  | 1*0.5 | 1 | 0.4 | 0.4 |  | 1 | 1 |  |  |  |  | 1258217 | 1535 | 1 | ULS.e
1 | 1*0.3 |  | 1*0.5 | 1 | 0.4 | -0.4 |  | 1 | 1 |  |  |  |  | 1258218 | 1535 | 1 | ULS.e
1 | 1*0.3 |  | 1*0.5 | 1 | -0.4 | 0.4 |  | 1 | 1 |  |  |  |  | 1258219 | 1535 | 1 | ULS.e
1 | 1*0.3 |  | 1*0.5 | 1 | -0.4 | -0.4 |  | 1 | 1 |  |  |  |  | 1258220 | 1535 | 1 | ULS.e
1 | 1*0.3 |  | 1*0.5 | -1 | 0.4 | 0.4 |  | 1 | 1 |  |  |  |  | 1258221 | 1535 | 1 | ULS.e
1 | 1*0.3 |  | 1*0.5 | -1 | 0.4 | -0.4 |  | 1 | 1 |  |  |  |  | 1258222 | 1535 | 1 | ULS.e
1 | 1*0.3 |  | 1*0.5 | -1 | -0.4 | 0.4 |  | 1 | 1 |  |  |  |  | 1258223 | 1535 | 1 | ULS.e
1 | 1*0.3 |  | 1*0.5 | -1 | -0.4 | -0.4 |  | 1 | 1 |  |  |  |  | 1258224 | 1535 | 1 | ULS.e
1 | 1*0.3 |  | 1*0.5 | 0.4 | 1 | 0.4 |  | 1 | 1 |  |  |  |  | 1258225 | 1535 | 1 | ULS.e
1 | 1*0.3 |  | 1*0.5 | 0.4 | 1 | -0.4 |  | 1 | 1 |  |  |  |  | 1258226 | 1535 | 1 | ULS.e
1 | 1*0.3 |  | 1*0.5 | -0.4 | 1 | 0.4 |  | 1 | 1 |  |  |  |  | 1258227 | 1535 | 1 | ULS.e
1 | 1*0.3 |  | 1*0.5 | -0.4 | 1 | -0.4 |  | 1 | 1 |  |  |  |  | 1258228 | 1535 | 1 | ULS.e
1 | 1*0.3 |  | 1*0.5 | 0.4 | -1 | 0.4 |  | 1 | 1 |  |  |  |  | 1258229 | 1535 | 1 | ULS.e
1 | 1*0.3 |  | 1*0.5 | 0.4 | -1 | -0.4 |  | 1 | 1 |  |  |  |  | 1258230 | 1535 | 1 | ULS.e
1 | 1*0.3 |  | 1*0.5 | -0.4 | -1 | 0.4 |  | 1 | 1 |  |  |  |  | 1258231 | 1535 | 1 | ULS.e
1 | 1*0.3 |  | 1*0.5 | -0.4 | -1 | -0.4 |  | 1 | 1 |  |  |  |  | 1258232 | 1535 | 1 | ULS.e
1 | 1*0.3 |  | 1*0.5 | 0.4 | 0.4 | 1 |  | 1 | 1 |  |  |  |  | 1258233 | 1535 | 1 | ULS.e
1 | 1*0.3 |  | 1*0.5 | 0.4 | -0.4 | 1 |  | 1 | 1 |  |  |  |  | 1258234 | 1535 | 1 | ULS.e
1 | 1*0.3 |  | 1*0.5 | -0.4 | 0.4 | 1 |  | 1 | 1 |  |  |  |  | 1258235 | 1535 | 1 | ULS.e
1 | 1*0.3 |  | 1*0.5 | -0.4 | -0.4 | 1 |  | 1 | 1 |  |  |  |  | 1258236 | 1535 | 1 | ULS.e
1 | 1*0.3 |  | 1*0.5 | 0.4 | 0.4 | -1 |  | 1 | 1 |  |  |  |  | 1258237 | 1535 | 1 | ULS.e
1 | 1*0.3 |  | 1*0.5 | 0.4 | -0.4 | -1 |  | 1 | 1 |  |  |  |  | 1258238 | 1535 | 1 | ULS.e
1 | 1*0.3 |  | 1*0.5 | -0.4 | 0.4 | -1 |  | 1 | 1 |  |  |  |  | 1258239 | 1535 | 1 | ULS.e
1 | 1*0.3 |  | 1*0.5 | -0.4 | -0.4 | -1 |  | 1 | 1 |  |  |  |  | 1258240 | 1535 | 1 | ULS.e
1 | 1*0.3 |  | 1*0.5 | 1 | 0.4 | 0.4 |  | 1 | 1 |  |  |  |  | 1258241 | 1536 | 1 | ULS.e
1 | 1*0.3 |  | 1*0.5 | 1 | 0.4 | -0.4 |  | 1 | 1 |  |  |  |  | 1258242 | 1536 | 1 | ULS.e
1 | 1*0.3 |  | 1*0.5 | 1 | -0.4 | 0.4 |  | 1 | 1 |  |  |  |  | 1258243 | 1536 | 1 | ULS.e
1 | 1*0.3 |  | 1*0.5 | 1 | -0.4 | -0.4 |  | 1 | 1 |  |  |  |  | 1258244 | 1536 | 1 | ULS.e
1 | 1*0.3 |  | 1*0.5 | -1 | 0.4 | 0.4 |  | 1 | 1 |  |  |  |  | 1258245 | 1536 | 1 | ULS.e
1 | 1*0.3 |  | 1*0.5 | -1 | 0.4 | -0.4 |  | 1 | 1 |  |  |  |  | 1258246 | 1536 | 1 | ULS.e
1 | 1*0.3 |  | 1*0.5 | -1 | -0.4 | 0.4 |  | 1 | 1 |  |  |  |  | 1258247 | 1536 | 1 | ULS.e
1 | 1*0.3 |  | 1*0.5 | -1 | -0.4 | -0.4 |  | 1 | 1 |  |  |  |  | 1258248 | 1536 | 1 | ULS.e
1 | 1*0.3 |  | 1*0.5 | 0.4 | 1 | 0.4 |  | 1 | 1 |  |  |  |  | 1258249 | 1536 | 1 | ULS.e
1 | 1*0.3 |  | 1*0.5 | 0.4 | 1 | -0.4 |  | 1 | 1 |  |  |  |  | 1258250 | 1536 | 1 | ULS.e
1 | 1*0.3 |  | 1*0.5 | -0.4 | 1 | 0.4 |  | 1 | 1 |  |  |  |  | 1258251 | 1536 | 1 | ULS.e
1 | 1*0.3 |  | 1*0.5 | -0.4 | 1 | -0.4 |  | 1 | 1 |  |  |  |  | 1258252 | 1536 | 1 | ULS.e
1 | 1*0.3 |  | 1*0.5 | 0.4 | -1 | 0.4 |  | 1 | 1 |  |  |  |  | 1258253 | 1536 | 1 | ULS.e
1 | 1*0.3 |  | 1*0.5 | 0.4 | -1 | -0.4 |  | 1 | 1 |  |  |  |  | 1258254 | 1536 | 1 | ULS.e
1 | 1*0.3 |  | 1*0.5 | -0.4 | -1 | 0.4 |  | 1 | 1 |  |  |  |  | 1258255 | 1536 | 1 | ULS.e
1 | 1*0.3 |  | 1*0.5 | -0.4 | -1 | -0.4 |  | 1 | 1 |  |  |  |  | 1258256 | 1536 | 1 | ULS.e
1 | 1*0.3 |  | 1*0.5 | 0.4 | 0.4 | 1 |  | 1 | 1 |  |  |  |  | 1258257 | 1536 | 1 | ULS.e
1 | 1*0.3 |  | 1*0.5 | 0.4 | -0.4 | 1 |  | 1 | 1 |  |  |  |  | 1258258 | 1536 | 1 | ULS.e
1 | 1*0.3 |  | 1*0.5 | -0.4 | 0.4 | 1 |  | 1 | 1 |  |  |  |  | 1258259 | 1536 | 1 | ULS.e
1 | 1*0.3 |  | 1*0.5 | -0.4 | -0.4 | 1 |  | 1 | 1 |  |  |  |  | 1258260 | 1536 | 1 | ULS.e
1 | 1*0.3 |  | 1*0.5 | 0.4 | 0.4 | -1 |  | 1 | 1 |  |  |  |  | 1258261 | 1536 | 1 | ULS.e
1 | 1*0.3 |  | 1*0.5 | 0.4 | -0.4 | -1 |  | 1 | 1 |  |  |  |  | 1258262 | 1536 | 1 | ULS.e
1 | 1*0.3 |  | 1*0.5 | -0.4 | 0.4 | -1 |  | 1 | 1 |  |  |  |  | 1258263 | 1536 | 1 | ULS.e
1 | 1*0.3 |  | 1*0.5 | -0.4 | -0.4 | -1 |  | 1 | 1 |  |  |  |  | 1258264 | 1536 | 1 | ULS.e
1 | 1*0.3 |  | 1*0.5 | 1 | 0.4 | 0.4 |  | 1 | 1 |  |  |  |  | 1258265 | 1537 | 1 | ULS.e
1 | 1*0.3 |  | 1*0.5 | 1 | 0.4 | -0.4 |  | 1 | 1 |  |  |  |  | 1258266 | 1537 | 1 | ULS.e
1 | 1*0.3 |  | 1*0.5 | 1 | -0.4 | 0.4 |  | 1 | 1 |  |  |  |  | 1258267 | 1537 | 1 | ULS.e
1 | 1*0.3 |  | 1*0.5 | 1 | -0.4 | -0.4 |  | 1 | 1 |  |  |  |  | 1258268 | 1537 | 1 | ULS.e
1 | 1*0.3 |  | 1*0.5 | -1 | 0.4 | 0.4 |  | 1 | 1 |  |  |  |  | 1258269 | 1537 | 1 | ULS.e
1 | 1*0.3 |  | 1*0.5 | -1 | 0.4 | -0.4 |  | 1 | 1 |  |  |  |  | 1258270 | 1537 | 1 | ULS.e
1 | 1*0.3 |  | 1*0.5 | -1 | -0.4 | 0.4 |  | 1 | 1 |  |  |  |  | 1258271 | 1537 | 1 | ULS.e
1 | 1*0.3 |  | 1*0.5 | -1 | -0.4 | -0.4 |  | 1 | 1 |  |  |  |  | 1258272 | 1537 | 1 | ULS.e
1 | 1*0.3 |  | 1*0.5 | 0.4 | 1 | 0.4 |  | 1 | 1 |  |  |  |  | 1258273 | 1537 | 1 | ULS.e
1 | 1*0.3 |  | 1*0.5 | 0.4 | 1 | -0.4 |  | 1 | 1 |  |  |  |  | 1258274 | 1537 | 1 | ULS.e
1 | 1*0.3 |  | 1*0.5 | -0.4 | 1 | 0.4 |  | 1 | 1 |  |  |  |  | 1258275 | 1537 | 1 | ULS.e
1 | 1*0.3 |  | 1*0.5 | -0.4 | 1 | -0.4 |  | 1 | 1 |  |  |  |  | 1258276 | 1537 | 1 | ULS.e
1 | 1*0.3 |  | 1*0.5 | 0.4 | -1 | 0.4 |  | 1 | 1 |  |  |  |  | 1258277 | 1537 | 1 | ULS.e
1 | 1*0.3 |  | 1*0.5 | 0.4 | -1 | -0.4 |  | 1 | 1 |  |  |  |  | 1258278 | 1537 | 1 | ULS.e
1 | 1*0.3 |  | 1*0.5 | -0.4 | -1 | 0.4 |  | 1 | 1 |  |  |  |  | 1258279 | 1537 | 1 | ULS.e
1 | 1*0.3 |  | 1*0.5 | -0.4 | -1 | -0.4 |  | 1 | 1 |  |  |  |  | 1258280 | 1537 | 1 | ULS.e
1 | 1*0.3 |  | 1*0.5 | 0.4 | 0.4 | 1 |  | 1 | 1 |  |  |  |  | 1258281 | 1537 | 1 | ULS.e
1 | 1*0.3 |  | 1*0.5 | 0.4 | -0.4 | 1 |  | 1 | 1 |  |  |  |  | 1258282 | 1537 | 1 | ULS.e
1 | 1*0.3 |  | 1*0.5 | -0.4 | 0.4 | 1 |  | 1 | 1 |  |  |  |  | 1258283 | 1537 | 1 | ULS.e
1 | 1*0.3 |  | 1*0.5 | -0.4 | -0.4 | 1 |  | 1 | 1 |  |  |  |  | 1258284 | 1537 | 1 | ULS.e
1 | 1*0.3 |  | 1*0.5 | 0.4 | 0.4 | -1 |  | 1 | 1 |  |  |  |  | 1258285 | 1537 | 1 | ULS.e
1 | 1*0.3 |  | 1*0.5 | 0.4 | -0.4 | -1 |  | 1 | 1 |  |  |  |  | 1258286 | 1537 | 1 | ULS.e
1 | 1*0.3 |  | 1*0.5 | -0.4 | 0.4 | -1 |  | 1 | 1 |  |  |  |  | 1258287 | 1537 | 1 | ULS.e
1 | 1*0.3 |  | 1*0.5 | -0.4 | -0.4 | -1 |  | 1 | 1 |  |  |  |  | 1258288 | 1537 | 1 | ULS.e
1 | 1*0.3 |  | 1*0.5 | 1 | 0.4 | 0.4 |  | 1 | 1 |  |  |  |  | 1258289 | 1538 | 1 | ULS.e
1 | 1*0.3 |  | 1*0.5 | 1 | 0.4 | -0.4 |  | 1 | 1 |  |  |  |  | 1258290 | 1538 | 1 | ULS.e
1 | 1*0.3 |  | 1*0.5 | 1 | -0.4 | 0.4 |  | 1 | 1 |  |  |  |  | 1258291 | 1538 | 1 | ULS.e
1 | 1*0.3 |  | 1*0.5 | 1 | -0.4 | -0.4 |  | 1 | 1 |  |  |  |  | 1258292 | 1538 | 1 | ULS.e
1 | 1*0.3 |  | 1*0.5 | -1 | 0.4 | 0.4 |  | 1 | 1 |  |  |  |  | 1258293 | 1538 | 1 | ULS.e
1 | 1*0.3 |  | 1*0.5 | -1 | 0.4 | -0.4 |  | 1 | 1 |  |  |  |  | 1258294 | 1538 | 1 | ULS.e
1 | 1*0.3 |  | 1*0.5 | -1 | -0.4 | 0.4 |  | 1 | 1 |  |  |  |  | 1258295 | 1538 | 1 | ULS.e
1 | 1*0.3 |  | 1*0.5 | -1 | -0.4 | -0.4 |  | 1 | 1 |  |  |  |  | 1258296 | 1538 | 1 | ULS.e
1 | 1*0.3 |  | 1*0.5 | 0.4 | 1 | 0.4 |  | 1 | 1 |  |  |  |  | 1258297 | 1538 | 1 | ULS.e
1 | 1*0.3 |  | 1*0.5 | 0.4 | 1 | -0.4 |  | 1 | 1 |  |  |  |  | 1258298 | 1538 | 1 | ULS.e
1 | 1*0.3 |  | 1*0.5 | -0.4 | 1 | 0.4 |  | 1 | 1 |  |  |  |  | 1258299 | 1538 | 1 | ULS.e
1 | 1*0.3 |  | 1*0.5 | -0.4 | 1 | -0.4 |  | 1 | 1 |  |  |  |  | 1258300 | 1538 | 1 | ULS.e
1 | 1*0.3 |  | 1*0.5 | 0.4 | -1 | 0.4 |  | 1 | 1 |  |  |  |  | 1258301 | 1538 | 1 | ULS.e
1 | 1*0.3 |  | 1*0.5 | 0.4 | -1 | -0.4 |  | 1 | 1 |  |  |  |  | 1258302 | 1538 | 1 | ULS.e
1 | 1*0.3 |  | 1*0.5 | -0.4 | -1 | 0.4 |  | 1 | 1 |  |  |  |  | 1258303 | 1538 | 1 | ULS.e
1 | 1*0.3 |  | 1*0.5 | -0.4 | -1 | -0.4 |  | 1 | 1 |  |  |  |  | 1258304 | 1538 | 1 | ULS.e
1 | 1*0.3 |  | 1*0.5 | 0.4 | 0.4 | 1 |  | 1 | 1 |  |  |  |  | 1258305 | 1538 | 1 | ULS.e
1 | 1*0.3 |  | 1*0.5 | 0.4 | -0.4 | 1 |  | 1 | 1 |  |  |  |  | 1258306 | 1538 | 1 | ULS.e
1 | 1*0.3 |  | 1*0.5 | -0.4 | 0.4 | 1 |  | 1 | 1 |  |  |  |  | 1258307 | 1538 | 1 | ULS.e
1 | 1*0.3 |  | 1*0.5 | -0.4 | -0.4 | 1 |  | 1 | 1 |  |  |  |  | 1258308 | 1538 | 1 | ULS.e
1 | 1*0.3 |  | 1*0.5 | 0.4 | 0.4 | -1 |  | 1 | 1 |  |  |  |  | 1258309 | 1538 | 1 | ULS.e
1 | 1*0.3 |  | 1*0.5 | 0.4 | -0.4 | -1 |  | 1 | 1 |  |  |  |  | 1258310 | 1538 | 1 | ULS.e
1 | 1*0.3 |  | 1*0.5 | -0.4 | 0.4 | -1 |  | 1 | 1 |  |  |  |  | 1258311 | 1538 | 1 | ULS.e
1 | 1*0.3 |  | 1*0.5 | -0.4 | -0.4 | -1 |  | 1 | 1 |  |  |  |  | 1258312 | 1538 | 1 | ULS.e
1 | 1*0.3 |  | 1*0.5 | 1 | 0.4 | 0.4 |  | 1 | 1 |  |  |  |  | 1258313 | 1539 | 1 | ULS.e
1 | 1*0.3 |  | 1*0.5 | 1 | 0.4 | -0.4 |  | 1 | 1 |  |  |  |  | 1258314 | 1539 | 1 | ULS.e
1 | 1*0.3 |  | 1*0.5 | 1 | -0.4 | 0.4 |  | 1 | 1 |  |  |  |  | 1258315 | 1539 | 1 | ULS.e
1 | 1*0.3 |  | 1*0.5 | 1 | -0.4 | -0.4 |  | 1 | 1 |  |  |  |  | 1258316 | 1539 | 1 | ULS.e
1 | 1*0.3 |  | 1*0.5 | -1 | 0.4 | 0.4 |  | 1 | 1 |  |  |  |  | 1258317 | 1539 | 1 | ULS.e
1 | 1*0.3 |  | 1*0.5 | -1 | 0.4 | -0.4 |  | 1 | 1 |  |  |  |  | 1258318 | 1539 | 1 | ULS.e
1 | 1*0.3 |  | 1*0.5 | -1 | -0.4 | 0.4 |  | 1 | 1 |  |  |  |  | 1258319 | 1539 | 1 | ULS.e
1 | 1*0.3 |  | 1*0.5 | -1 | -0.4 | -0.4 |  | 1 | 1 |  |  |  |  | 1258320 | 1539 | 1 | ULS.e
1 | 1*0.3 |  | 1*0.5 | 0.4 | 1 | 0.4 |  | 1 | 1 |  |  |  |  | 1258321 | 1539 | 1 | ULS.e
1 | 1*0.3 |  | 1*0.5 | 0.4 | 1 | -0.4 |  | 1 | 1 |  |  |  |  | 1258322 | 1539 | 1 | ULS.e
1 | 1*0.3 |  | 1*0.5 | -0.4 | 1 | 0.4 |  | 1 | 1 |  |  |  |  | 1258323 | 1539 | 1 | ULS.e
1 | 1*0.3 |  | 1*0.5 | -0.4 | 1 | -0.4 |  | 1 | 1 |  |  |  |  | 1258324 | 1539 | 1 | ULS.e
1 | 1*0.3 |  | 1*0.5 | 0.4 | -1 | 0.4 |  | 1 | 1 |  |  |  |  | 1258325 | 1539 | 1 | ULS.e
1 | 1*0.3 |  | 1*0.5 | 0.4 | -1 | -0.4 |  | 1 | 1 |  |  |  |  | 1258326 | 1539 | 1 | ULS.e
1 | 1*0.3 |  | 1*0.5 | -0.4 | -1 | 0.4 |  | 1 | 1 |  |  |  |  | 1258327 | 1539 | 1 | ULS.e
1 | 1*0.3 |  | 1*0.5 | -0.4 | -1 | -0.4 |  | 1 | 1 |  |  |  |  | 1258328 | 1539 | 1 | ULS.e
1 | 1*0.3 |  | 1*0.5 | 0.4 | 0.4 | 1 |  | 1 | 1 |  |  |  |  | 1258329 | 1539 | 1 | ULS.e
1 | 1*0.3 |  | 1*0.5 | 0.4 | -0.4 | 1 |  | 1 | 1 |  |  |  |  | 1258330 | 1539 | 1 | ULS.e
1 | 1*0.3 |  | 1*0.5 | -0.4 | 0.4 | 1 |  | 1 | 1 |  |  |  |  | 1258331 | 1539 | 1 | ULS.e
1 | 1*0.3 |  | 1*0.5 | -0.4 | -0.4 | 1 |  | 1 | 1 |  |  |  |  | 1258332 | 1539 | 1 | ULS.e
1 | 1*0.3 |  | 1*0.5 | 0.4 | 0.4 | -1 |  | 1 | 1 |  |  |  |  | 1258333 | 1539 | 1 | ULS.e
1 | 1*0.3 |  | 1*0.5 | 0.4 | -0.4 | -1 |  | 1 | 1 |  |  |  |  | 1258334 | 1539 | 1 | ULS.e
1 | 1*0.3 |  | 1*0.5 | -0.4 | 0.4 | -1 |  | 1 | 1 |  |  |  |  | 1258335 | 1539 | 1 | ULS.e
1 | 1*0.3 |  | 1*0.5 | -0.4 | -0.4 | -1 |  | 1 | 1 |  |  |  |  | 1258336 | 1539 | 1 | ULS.e
1 | 1*0.3 |  | 1*0.5 | 1 | 0.4 | 0.4 |  | 1 | 1 |  |  |  |  | 1258337 | 1540 | 1 | ULS.e
1 | 1*0.3 |  | 1*0.5 | 1 | 0.4 | -0.4 |  | 1 | 1 |  |  |  |  | 1258338 | 1540 | 1 | ULS.e
1 | 1*0.3 |  | 1*0.5 | 1 | -0.4 | 0.4 |  | 1 | 1 |  |  |  |  | 1258339 | 1540 | 1 | ULS.e
1 | 1*0.3 |  | 1*0.5 | 1 | -0.4 | -0.4 |  | 1 | 1 |  |  |  |  | 1258340 | 1540 | 1 | ULS.e
1 | 1*0.3 |  | 1*0.5 | -1 | 0.4 | 0.4 |  | 1 | 1 |  |  |  |  | 1258341 | 1540 | 1 | ULS.e
1 | 1*0.3 |  | 1*0.5 | -1 | 0.4 | -0.4 |  | 1 | 1 |  |  |  |  | 1258342 | 1540 | 1 | ULS.e
1 | 1*0.3 |  | 1*0.5 | -1 | -0.4 | 0.4 |  | 1 | 1 |  |  |  |  | 1258343 | 1540 | 1 | ULS.e
1 | 1*0.3 |  | 1*0.5 | -1 | -0.4 | -0.4 |  | 1 | 1 |  |  |  |  | 1258344 | 1540 | 1 | ULS.e
1 | 1*0.3 |  | 1*0.5 | 0.4 | 1 | 0.4 |  | 1 | 1 |  |  |  |  | 1258345 | 1540 | 1 | ULS.e
1 | 1*0.3 |  | 1*0.5 | 0.4 | 1 | -0.4 |  | 1 | 1 |  |  |  |  | 1258346 | 1540 | 1 | ULS.e
1 | 1*0.3 |  | 1*0.5 | -0.4 | 1 | 0.4 |  | 1 | 1 |  |  |  |  | 1258347 | 1540 | 1 | ULS.e
1 | 1*0.3 |  | 1*0.5 | -0.4 | 1 | -0.4 |  | 1 | 1 |  |  |  |  | 1258348 | 1540 | 1 | ULS.e
1 | 1*0.3 |  | 1*0.5 | 0.4 | -1 | 0.4 |  | 1 | 1 |  |  |  |  | 1258349 | 1540 | 1 | ULS.e
1 | 1*0.3 |  | 1*0.5 | 0.4 | -1 | -0.4 |  | 1 | 1 |  |  |  |  | 1258350 | 1540 | 1 | ULS.e
1 | 1*0.3 |  | 1*0.5 | -0.4 | -1 | 0.4 |  | 1 | 1 |  |  |  |  | 1258351 | 1540 | 1 | ULS.e
1 | 1*0.3 |  | 1*0.5 | -0.4 | -1 | -0.4 |  | 1 | 1 |  |  |  |  | 1258352 | 1540 | 1 | ULS.e
1 | 1*0.3 |  | 1*0.5 | 0.4 | 0.4 | 1 |  | 1 | 1 |  |  |  |  | 1258353 | 1540 | 1 | ULS.e
1 | 1*0.3 |  | 1*0.5 | 0.4 | -0.4 | 1 |  | 1 | 1 |  |  |  |  | 1258354 | 1540 | 1 | ULS.e
1 | 1*0.3 |  | 1*0.5 | -0.4 | 0.4 | 1 |  | 1 | 1 |  |  |  |  | 1258355 | 1540 | 1 | ULS.e
1 | 1*0.3 |  | 1*0.5 | -0.4 | -0.4 | 1 |  | 1 | 1 |  |  |  |  | 1258356 | 1540 | 1 | ULS.e
1 | 1*0.3 |  | 1*0.5 | 0.4 | 0.4 | -1 |  | 1 | 1 |  |  |  |  | 1258357 | 1540 | 1 | ULS.e
1 | 1*0.3 |  | 1*0.5 | 0.4 | -0.4 | -1 |  | 1 | 1 |  |  |  |  | 1258358 | 1540 | 1 | ULS.e
1 | 1*0.3 |  | 1*0.5 | -0.4 | 0.4 | -1 |  | 1 | 1 |  |  |  |  | 1258359 | 1540 | 1 | ULS.e
1 | 1*0.3 |  | 1*0.5 | -0.4 | -0.4 | -1 |  | 1 | 1 |  |  |  |  | 1258360 | 1540 | 1 | ULS.e
1 | 1*0.3 |  | 1*0.5 | 1 | 0.4 | 0.4 |  | 1 | 1 |  |  |  |  | 1258361 | 1541 | 1 | ULS.e
1 | 1*0.3 |  | 1*0.5 | 1 | 0.4 | -0.4 |  | 1 | 1 |  |  |  |  | 1258362 | 1541 | 1 | ULS.e
1 | 1*0.3 |  | 1*0.5 | 1 | -0.4 | 0.4 |  | 1 | 1 |  |  |  |  | 1258363 | 1541 | 1 | ULS.e
1 | 1*0.3 |  | 1*0.5 | 1 | -0.4 | -0.4 |  | 1 | 1 |  |  |  |  | 1258364 | 1541 | 1 | ULS.e
1 | 1*0.3 |  | 1*0.5 | -1 | 0.4 | 0.4 |  | 1 | 1 |  |  |  |  | 1258365 | 1541 | 1 | ULS.e
1 | 1*0.3 |  | 1*0.5 | -1 | 0.4 | -0.4 |  | 1 | 1 |  |  |  |  | 1258366 | 1541 | 1 | ULS.e
1 | 1*0.3 |  | 1*0.5 | -1 | -0.4 | 0.4 |  | 1 | 1 |  |  |  |  | 1258367 | 1541 | 1 | ULS.e
1 | 1*0.3 |  | 1*0.5 | -1 | -0.4 | -0.4 |  | 1 | 1 |  |  |  |  | 1258368 | 1541 | 1 | ULS.e
1 | 1*0.3 |  | 1*0.5 | 0.4 | 1 | 0.4 |  | 1 | 1 |  |  |  |  | 1258369 | 1541 | 1 | ULS.e
1 | 1*0.3 |  | 1*0.5 | 0.4 | 1 | -0.4 |  | 1 | 1 |  |  |  |  | 1258370 | 1541 | 1 | ULS.e
1 | 1*0.3 |  | 1*0.5 | -0.4 | 1 | 0.4 |  | 1 | 1 |  |  |  |  | 1258371 | 1541 | 1 | ULS.e
1 | 1*0.3 |  | 1*0.5 | -0.4 | 1 | -0.4 |  | 1 | 1 |  |  |  |  | 1258372 | 1541 | 1 | ULS.e
1 | 1*0.3 |  | 1*0.5 | 0.4 | -1 | 0.4 |  | 1 | 1 |  |  |  |  | 1258373 | 1541 | 1 | ULS.e
1 | 1*0.3 |  | 1*0.5 | 0.4 | -1 | -0.4 |  | 1 | 1 |  |  |  |  | 1258374 | 1541 | 1 | ULS.e
1 | 1*0.3 |  | 1*0.5 | -0.4 | -1 | 0.4 |  | 1 | 1 |  |  |  |  | 1258375 | 1541 | 1 | ULS.e
1 | 1*0.3 |  | 1*0.5 | -0.4 | -1 | -0.4 |  | 1 | 1 |  |  |  |  | 1258376 | 1541 | 1 | ULS.e
1 | 1*0.3 |  | 1*0.5 | 0.4 | 0.4 | 1 |  | 1 | 1 |  |  |  |  | 1258377 | 1541 | 1 | ULS.e
1 | 1*0.3 |  | 1*0.5 | 0.4 | -0.4 | 1 |  | 1 | 1 |  |  |  |  | 1258378 | 1541 | 1 | ULS.e
1 | 1*0.3 |  | 1*0.5 | -0.4 | 0.4 | 1 |  | 1 | 1 |  |  |  |  | 1258379 | 1541 | 1 | ULS.e
1 | 1*0.3 |  | 1*0.5 | -0.4 | -0.4 | 1 |  | 1 | 1 |  |  |  |  | 1258380 | 1541 | 1 | ULS.e
1 | 1*0.3 |  | 1*0.5 | 0.4 | 0.4 | -1 |  | 1 | 1 |  |  |  |  | 1258381 | 1541 | 1 | ULS.e
1 | 1*0.3 |  | 1*0.5 | 0.4 | -0.4 | -1 |  | 1 | 1 |  |  |  |  | 1258382 | 1541 | 1 | ULS.e
1 | 1*0.3 |  | 1*0.5 | -0.4 | 0.4 | -1 |  | 1 | 1 |  |  |  |  | 1258383 | 1541 | 1 | ULS.e
1 | 1*0.3 |  | 1*0.5 | -0.4 | -0.4 | -1 |  | 1 | 1 |  |  |  |  | 1258384 | 1541 | 1 | ULS.e
1 | 1*0.3 |  | 1*0.5 | 1 | 0.4 | 0.4 |  | 1 | 1 |  |  |  |  | 1258385 | 1542 | 1 | ULS.e
1 | 1*0.3 |  | 1*0.5 | 1 | 0.4 | -0.4 |  | 1 | 1 |  |  |  |  | 1258386 | 1542 | 1 | ULS.e
1 | 1*0.3 |  | 1*0.5 | 1 | -0.4 | 0.4 |  | 1 | 1 |  |  |  |  | 1258387 | 1542 | 1 | ULS.e
1 | 1*0.3 |  | 1*0.5 | 1 | -0.4 | -0.4 |  | 1 | 1 |  |  |  |  | 1258388 | 1542 | 1 | ULS.e
1 | 1*0.3 |  | 1*0.5 | -1 | 0.4 | 0.4 |  | 1 | 1 |  |  |  |  | 1258389 | 1542 | 1 | ULS.e
1 | 1*0.3 |  | 1*0.5 | -1 | 0.4 | -0.4 |  | 1 | 1 |  |  |  |  | 1258390 | 1542 | 1 | ULS.e
1 | 1*0.3 |  | 1*0.5 | -1 | -0.4 | 0.4 |  | 1 | 1 |  |  |  |  | 1258391 | 1542 | 1 | ULS.e
1 | 1*0.3 |  | 1*0.5 | -1 | -0.4 | -0.4 |  | 1 | 1 |  |  |  |  | 1258392 | 1542 | 1 | ULS.e
1 | 1*0.3 |  | 1*0.5 | 0.4 | 1 | 0.4 |  | 1 | 1 |  |  |  |  | 1258393 | 1542 | 1 | ULS.e
1 | 1*0.3 |  | 1*0.5 | 0.4 | 1 | -0.4 |  | 1 | 1 |  |  |  |  | 1258394 | 1542 | 1 | ULS.e
1 | 1*0.3 |  | 1*0.5 | -0.4 | 1 | 0.4 |  | 1 | 1 |  |  |  |  | 1258395 | 1542 | 1 | ULS.e
1 | 1*0.3 |  | 1*0.5 | -0.4 | 1 | -0.4 |  | 1 | 1 |  |  |  |  | 1258396 | 1542 | 1 | ULS.e
1 | 1*0.3 |  | 1*0.5 | 0.4 | -1 | 0.4 |  | 1 | 1 |  |  |  |  | 1258397 | 1542 | 1 | ULS.e
1 | 1*0.3 |  | 1*0.5 | 0.4 | -1 | -0.4 |  | 1 | 1 |  |  |  |  | 1258398 | 1542 | 1 | ULS.e
1 | 1*0.3 |  | 1*0.5 | -0.4 | -1 | 0.4 |  | 1 | 1 |  |  |  |  | 1258399 | 1542 | 1 | ULS.e
1 | 1*0.3 |  | 1*0.5 | -0.4 | -1 | -0.4 |  | 1 | 1 |  |  |  |  | 1258400 | 1542 | 1 | ULS.e
1 | 1*0.3 |  | 1*0.5 | 0.4 | 0.4 | 1 |  | 1 | 1 |  |  |  |  | 1258401 | 1542 | 1 | ULS.e
1 | 1*0.3 |  | 1*0.5 | 0.4 | -0.4 | 1 |  | 1 | 1 |  |  |  |  | 1258402 | 1542 | 1 | ULS.e
1 | 1*0.3 |  | 1*0.5 | -0.4 | 0.4 | 1 |  | 1 | 1 |  |  |  |  | 1258403 | 1542 | 1 | ULS.e
1 | 1*0.3 |  | 1*0.5 | -0.4 | -0.4 | 1 |  | 1 | 1 |  |  |  |  | 1258404 | 1542 | 1 | ULS.e
1 | 1*0.3 |  | 1*0.5 | 0.4 | 0.4 | -1 |  | 1 | 1 |  |  |  |  | 1258405 | 1542 | 1 | ULS.e
1 | 1*0.3 |  | 1*0.5 | 0.4 | -0.4 | -1 |  | 1 | 1 |  |  |  |  | 1258406 | 1542 | 1 | ULS.e
1 | 1*0.3 |  | 1*0.5 | -0.4 | 0.4 | -1 |  | 1 | 1 |  |  |  |  | 1258407 | 1542 | 1 | ULS.e
1 | 1*0.3 |  | 1*0.5 | -0.4 | -0.4 | -1 |  | 1 | 1 |  |  |  |  | 1258408 | 1542 | 1 | ULS.e
1 | 1*0.3 |  | 1*0.5 | 1 | 0.4 | 0.4 |  | 1 | 1 |  |  |  |  | 1258409 | 1543 | 1 | ULS.e
1 | 1*0.3 |  | 1*0.5 | 1 | 0.4 | -0.4 |  | 1 | 1 |  |  |  |  | 1258410 | 1543 | 1 | ULS.e
1 | 1*0.3 |  | 1*0.5 | 1 | -0.4 | 0.4 |  | 1 | 1 |  |  |  |  | 1258411 | 1543 | 1 | ULS.e
1 | 1*0.3 |  | 1*0.5 | 1 | -0.4 | -0.4 |  | 1 | 1 |  |  |  |  | 1258412 | 1543 | 1 | ULS.e
1 | 1*0.3 |  | 1*0.5 | -1 | 0.4 | 0.4 |  | 1 | 1 |  |  |  |  | 1258413 | 1543 | 1 | ULS.e
1 | 1*0.3 |  | 1*0.5 | -1 | 0.4 | -0.4 |  | 1 | 1 |  |  |  |  | 1258414 | 1543 | 1 | ULS.e
1 | 1*0.3 |  | 1*0.5 | -1 | -0.4 | 0.4 |  | 1 | 1 |  |  |  |  | 1258415 | 1543 | 1 | ULS.e
1 | 1*0.3 |  | 1*0.5 | -1 | -0.4 | -0.4 |  | 1 | 1 |  |  |  |  | 1258416 | 1543 | 1 | ULS.e
1 | 1*0.3 |  | 1*0.5 | 0.4 | 1 | 0.4 |  | 1 | 1 |  |  |  |  | 1258417 | 1543 | 1 | ULS.e
1 | 1*0.3 |  | 1*0.5 | 0.4 | 1 | -0.4 |  | 1 | 1 |  |  |  |  | 1258418 | 1543 | 1 | ULS.e
1 | 1*0.3 |  | 1*0.5 | -0.4 | 1 | 0.4 |  | 1 | 1 |  |  |  |  | 1258419 | 1543 | 1 | ULS.e
1 | 1*0.3 |  | 1*0.5 | -0.4 | 1 | -0.4 |  | 1 | 1 |  |  |  |  | 1258420 | 1543 | 1 | ULS.e
1 | 1*0.3 |  | 1*0.5 | 0.4 | -1 | 0.4 |  | 1 | 1 |  |  |  |  | 1258421 | 1543 | 1 | ULS.e
1 | 1*0.3 |  | 1*0.5 | 0.4 | -1 | -0.4 |  | 1 | 1 |  |  |  |  | 1258422 | 1543 | 1 | ULS.e
1 | 1*0.3 |  | 1*0.5 | -0.4 | -1 | 0.4 |  | 1 | 1 |  |  |  |  | 1258423 | 1543 | 1 | ULS.e
1 | 1*0.3 |  | 1*0.5 | -0.4 | -1 | -0.4 |  | 1 | 1 |  |  |  |  | 1258424 | 1543 | 1 | ULS.e
1 | 1*0.3 |  | 1*0.5 | 0.4 | 0.4 | 1 |  | 1 | 1 |  |  |  |  | 1258425 | 1543 | 1 | ULS.e
1 | 1*0.3 |  | 1*0.5 | 0.4 | -0.4 | 1 |  | 1 | 1 |  |  |  |  | 1258426 | 1543 | 1 | ULS.e
1 | 1*0.3 |  | 1*0.5 | -0.4 | 0.4 | 1 |  | 1 | 1 |  |  |  |  | 1258427 | 1543 | 1 | ULS.e
1 | 1*0.3 |  | 1*0.5 | -0.4 | -0.4 | 1 |  | 1 | 1 |  |  |  |  | 1258428 | 1543 | 1 | ULS.e
1 | 1*0.3 |  | 1*0.5 | 0.4 | 0.4 | -1 |  | 1 | 1 |  |  |  |  | 1258429 | 1543 | 1 | ULS.e
1 | 1*0.3 |  | 1*0.5 | 0.4 | -0.4 | -1 |  | 1 | 1 |  |  |  |  | 1258430 | 1543 | 1 | ULS.e
1 | 1*0.3 |  | 1*0.5 | -0.4 | 0.4 | -1 |  | 1 | 1 |  |  |  |  | 1258431 | 1543 | 1 | ULS.e
1 | 1*0.3 |  | 1*0.5 | -0.4 | -0.4 | -1 |  | 1 | 1 |  |  |  |  | 1258432 | 1543 | 1 | ULS.e
1 | 1*0.3 |  | 1*0.5 | 1 | 0.4 | 0.4 |  | 1 | 1 |  |  |  |  | 1258433 | 1544 | 1 | ULS.e
1 | 1*0.3 |  | 1*0.5 | 1 | 0.4 | -0.4 |  | 1 | 1 |  |  |  |  | 1258434 | 1544 | 1 | ULS.e
1 | 1*0.3 |  | 1*0.5 | 1 | -0.4 | 0.4 |  | 1 | 1 |  |  |  |  | 1258435 | 1544 | 1 | ULS.e
1 | 1*0.3 |  | 1*0.5 | 1 | -0.4 | -0.4 |  | 1 | 1 |  |  |  |  | 1258436 | 1544 | 1 | ULS.e
1 | 1*0.3 |  | 1*0.5 | -1 | 0.4 | 0.4 |  | 1 | 1 |  |  |  |  | 1258437 | 1544 | 1 | ULS.e
1 | 1*0.3 |  | 1*0.5 | -1 | 0.4 | -0.4 |  | 1 | 1 |  |  |  |  | 1258438 | 1544 | 1 | ULS.e
1 | 1*0.3 |  | 1*0.5 | -1 | -0.4 | 0.4 |  | 1 | 1 |  |  |  |  | 1258439 | 1544 | 1 | ULS.e
1 | 1*0.3 |  | 1*0.5 | -1 | -0.4 | -0.4 |  | 1 | 1 |  |  |  |  | 1258440 | 1544 | 1 | ULS.e
1 | 1*0.3 |  | 1*0.5 | 0.4 | 1 | 0.4 |  | 1 | 1 |  |  |  |  | 1258441 | 1544 | 1 | ULS.e
1 | 1*0.3 |  | 1*0.5 | 0.4 | 1 | -0.4 |  | 1 | 1 |  |  |  |  | 1258442 | 1544 | 1 | ULS.e
1 | 1*0.3 |  | 1*0.5 | -0.4 | 1 | 0.4 |  | 1 | 1 |  |  |  |  | 1258443 | 1544 | 1 | ULS.e
1 | 1*0.3 |  | 1*0.5 | -0.4 | 1 | -0.4 |  | 1 | 1 |  |  |  |  | 1258444 | 1544 | 1 | ULS.e
1 | 1*0.3 |  | 1*0.5 | 0.4 | -1 | 0.4 |  | 1 | 1 |  |  |  |  | 1258445 | 1544 | 1 | ULS.e
1 | 1*0.3 |  | 1*0.5 | 0.4 | -1 | -0.4 |  | 1 | 1 |  |  |  |  | 1258446 | 1544 | 1 | ULS.e
1 | 1*0.3 |  | 1*0.5 | -0.4 | -1 | 0.4 |  | 1 | 1 |  |  |  |  | 1258447 | 1544 | 1 | ULS.e
1 | 1*0.3 |  | 1*0.5 | -0.4 | -1 | -0.4 |  | 1 | 1 |  |  |  |  | 1258448 | 1544 | 1 | ULS.e
1 | 1*0.3 |  | 1*0.5 | 0.4 | 0.4 | 1 |  | 1 | 1 |  |  |  |  | 1258449 | 1544 | 1 | ULS.e
1 | 1*0.3 |  | 1*0.5 | 0.4 | -0.4 | 1 |  | 1 | 1 |  |  |  |  | 1258450 | 1544 | 1 | ULS.e
1 | 1*0.3 |  | 1*0.5 | -0.4 | 0.4 | 1 |  | 1 | 1 |  |  |  |  | 1258451 | 1544 | 1 | ULS.e
1 | 1*0.3 |  | 1*0.5 | -0.4 | -0.4 | 1 |  | 1 | 1 |  |  |  |  | 1258452 | 1544 | 1 | ULS.e
1 | 1*0.3 |  | 1*0.5 | 0.4 | 0.4 | -1 |  | 1 | 1 |  |  |  |  | 1258453 | 1544 | 1 | ULS.e
1 | 1*0.3 |  | 1*0.5 | 0.4 | -0.4 | -1 |  | 1 | 1 |  |  |  |  | 1258454 | 1544 | 1 | ULS.e
1 | 1*0.3 |  | 1*0.5 | -0.4 | 0.4 | -1 |  | 1 | 1 |  |  |  |  | 1258455 | 1544 | 1 | ULS.e
1 | 1*0.3 |  | 1*0.5 | -0.4 | -0.4 | -1 |  | 1 | 1 |  |  |  |  | 1258456 | 1544 | 1 | ULS.e
1 | 1*0.3 |  | 1*0.5 | 1 | 0.4 | 0.4 |  | 1 | 1 |  |  |  |  | 1258457 | 1545 | 1 | ULS.e
1 | 1*0.3 |  | 1*0.5 | 1 | 0.4 | -0.4 |  | 1 | 1 |  |  |  |  | 1258458 | 1545 | 1 | ULS.e
1 | 1*0.3 |  | 1*0.5 | 1 | -0.4 | 0.4 |  | 1 | 1 |  |  |  |  | 1258459 | 1545 | 1 | ULS.e
1 | 1*0.3 |  | 1*0.5 | 1 | -0.4 | -0.4 |  | 1 | 1 |  |  |  |  | 1258460 | 1545 | 1 | ULS.e
1 | 1*0.3 |  | 1*0.5 | -1 | 0.4 | 0.4 |  | 1 | 1 |  |  |  |  | 1258461 | 1545 | 1 | ULS.e
1 | 1*0.3 |  | 1*0.5 | -1 | 0.4 | -0.4 |  | 1 | 1 |  |  |  |  | 1258462 | 1545 | 1 | ULS.e
1 | 1*0.3 |  | 1*0.5 | -1 | -0.4 | 0.4 |  | 1 | 1 |  |  |  |  | 1258463 | 1545 | 1 | ULS.e
1 | 1*0.3 |  | 1*0.5 | -1 | -0.4 | -0.4 |  | 1 | 1 |  |  |  |  | 1258464 | 1545 | 1 | ULS.e
1 | 1*0.3 |  | 1*0.5 | 0.4 | 1 | 0.4 |  | 1 | 1 |  |  |  |  | 1258465 | 1545 | 1 | ULS.e
1 | 1*0.3 |  | 1*0.5 | 0.4 | 1 | -0.4 |  | 1 | 1 |  |  |  |  | 1258466 | 1545 | 1 | ULS.e
1 | 1*0.3 |  | 1*0.5 | -0.4 | 1 | 0.4 |  | 1 | 1 |  |  |  |  | 1258467 | 1545 | 1 | ULS.e
1 | 1*0.3 |  | 1*0.5 | -0.4 | 1 | -0.4 |  | 1 | 1 |  |  |  |  | 1258468 | 1545 | 1 | ULS.e
1 | 1*0.3 |  | 1*0.5 | 0.4 | -1 | 0.4 |  | 1 | 1 |  |  |  |  | 1258469 | 1545 | 1 | ULS.e
1 | 1*0.3 |  | 1*0.5 | 0.4 | -1 | -0.4 |  | 1 | 1 |  |  |  |  | 1258470 | 1545 | 1 | ULS.e
1 | 1*0.3 |  | 1*0.5 | -0.4 | -1 | 0.4 |  | 1 | 1 |  |  |  |  | 1258471 | 1545 | 1 | ULS.e
1 | 1*0.3 |  | 1*0.5 | -0.4 | -1 | -0.4 |  | 1 | 1 |  |  |  |  | 1258472 | 1545 | 1 | ULS.e
1 | 1*0.3 |  | 1*0.5 | 0.4 | 0.4 | 1 |  | 1 | 1 |  |  |  |  | 1258473 | 1545 | 1 | ULS.e
1 | 1*0.3 |  | 1*0.5 | 0.4 | -0.4 | 1 |  | 1 | 1 |  |  |  |  | 1258474 | 1545 | 1 | ULS.e
1 | 1*0.3 |  | 1*0.5 | -0.4 | 0.4 | 1 |  | 1 | 1 |  |  |  |  | 1258475 | 1545 | 1 | ULS.e
1 | 1*0.3 |  | 1*0.5 | -0.4 | -0.4 | 1 |  | 1 | 1 |  |  |  |  | 1258476 | 1545 | 1 | ULS.e
1 | 1*0.3 |  | 1*0.5 | 0.4 | 0.4 | -1 |  | 1 | 1 |  |  |  |  | 1258477 | 1545 | 1 | ULS.e
1 | 1*0.3 |  | 1*0.5 | 0.4 | -0.4 | -1 |  | 1 | 1 |  |  |  |  | 1258478 | 1545 | 1 | ULS.e
1 | 1*0.3 |  | 1*0.5 | -0.4 | 0.4 | -1 |  | 1 | 1 |  |  |  |  | 1258479 | 1545 | 1 | ULS.e
1 | 1*0.3 |  | 1*0.5 | -0.4 | -0.4 | -1 |  | 1 | 1 |  |  |  |  | 1258480 | 1545 | 1 | ULS.e
1 | 1*0.3 |  | 1*0.5 | 1 | 0.4 | 0.4 |  | 1 | 1 |  |  |  |  | 1258481 | 1546 | 1 | ULS.e
1 | 1*0.3 |  | 1*0.5 | 1 | 0.4 | -0.4 |  | 1 | 1 |  |  |  |  | 1258482 | 1546 | 1 | ULS.e
1 | 1*0.3 |  | 1*0.5 | 1 | -0.4 | 0.4 |  | 1 | 1 |  |  |  |  | 1258483 | 1546 | 1 | ULS.e
1 | 1*0.3 |  | 1*0.5 | 1 | -0.4 | -0.4 |  | 1 | 1 |  |  |  |  | 1258484 | 1546 | 1 | ULS.e
1 | 1*0.3 |  | 1*0.5 | -1 | 0.4 | 0.4 |  | 1 | 1 |  |  |  |  | 1258485 | 1546 | 1 | ULS.e
1 | 1*0.3 |  | 1*0.5 | -1 | 0.4 | -0.4 |  | 1 | 1 |  |  |  |  | 1258486 | 1546 | 1 | ULS.e
1 | 1*0.3 |  | 1*0.5 | -1 | -0.4 | 0.4 |  | 1 | 1 |  |  |  |  | 1258487 | 1546 | 1 | ULS.e
1 | 1*0.3 |  | 1*0.5 | -1 | -0.4 | -0.4 |  | 1 | 1 |  |  |  |  | 1258488 | 1546 | 1 | ULS.e
1 | 1*0.3 |  | 1*0.5 | 0.4 | 1 | 0.4 |  | 1 | 1 |  |  |  |  | 1258489 | 1546 | 1 | ULS.e
1 | 1*0.3 |  | 1*0.5 | 0.4 | 1 | -0.4 |  | 1 | 1 |  |  |  |  | 1258490 | 1546 | 1 | ULS.e
1 | 1*0.3 |  | 1*0.5 | -0.4 | 1 | 0.4 |  | 1 | 1 |  |  |  |  | 1258491 | 1546 | 1 | ULS.e
1 | 1*0.3 |  | 1*0.5 | -0.4 | 1 | -0.4 |  | 1 | 1 |  |  |  |  | 1258492 | 1546 | 1 | ULS.e
1 | 1*0.3 |  | 1*0.5 | 0.4 | -1 | 0.4 |  | 1 | 1 |  |  |  |  | 1258493 | 1546 | 1 | ULS.e
1 | 1*0.3 |  | 1*0.5 | 0.4 | -1 | -0.4 |  | 1 | 1 |  |  |  |  | 1258494 | 1546 | 1 | ULS.e
1 | 1*0.3 |  | 1*0.5 | -0.4 | -1 | 0.4 |  | 1 | 1 |  |  |  |  | 1258495 | 1546 | 1 | ULS.e
1 | 1*0.3 |  | 1*0.5 | -0.4 | -1 | -0.4 |  | 1 | 1 |  |  |  |  | 1258496 | 1546 | 1 | ULS.e
1 | 1*0.3 |  | 1*0.5 | 0.4 | 0.4 | 1 |  | 1 | 1 |  |  |  |  | 1258497 | 1546 | 1 | ULS.e
1 | 1*0.3 |  | 1*0.5 | 0.4 | -0.4 | 1 |  | 1 | 1 |  |  |  |  | 1258498 | 1546 | 1 | ULS.e
1 | 1*0.3 |  | 1*0.5 | -0.4 | 0.4 | 1 |  | 1 | 1 |  |  |  |  | 1258499 | 1546 | 1 | ULS.e
1 | 1*0.3 |  | 1*0.5 | -0.4 | -0.4 | 1 |  | 1 | 1 |  |  |  |  | 1258500 | 1546 | 1 | ULS.e
1 | 1*0.3 |  | 1*0.5 | 0.4 | 0.4 | -1 |  | 1 | 1 |  |  |  |  | 1258501 | 1546 | 1 | ULS.e
1 | 1*0.3 |  | 1*0.5 | 0.4 | -0.4 | -1 |  | 1 | 1 |  |  |  |  | 1258502 | 1546 | 1 | ULS.e
1 | 1*0.3 |  | 1*0.5 | -0.4 | 0.4 | -1 |  | 1 | 1 |  |  |  |  | 1258503 | 1546 | 1 | ULS.e
1 | 1*0.3 |  | 1*0.5 | -0.4 | -0.4 | -1 |  | 1 | 1 |  |  |  |  | 1258504 | 1546 | 1 | ULS.e
1 | 1*0.3 |  | 1*0.5 | 1 | 0.4 | 0.4 |  | 1 | 1 |  |  |  |  | 1258505 | 1547 | 1 | ULS.e
1 | 1*0.3 |  | 1*0.5 | 1 | 0.4 | -0.4 |  | 1 | 1 |  |  |  |  | 1258506 | 1547 | 1 | ULS.e
1 | 1*0.3 |  | 1*0.5 | 1 | -0.4 | 0.4 |  | 1 | 1 |  |  |  |  | 1258507 | 1547 | 1 | ULS.e
1 | 1*0.3 |  | 1*0.5 | 1 | -0.4 | -0.4 |  | 1 | 1 |  |  |  |  | 1258508 | 1547 | 1 | ULS.e
1 | 1*0.3 |  | 1*0.5 | -1 | 0.4 | 0.4 |  | 1 | 1 |  |  |  |  | 1258509 | 1547 | 1 | ULS.e
1 | 1*0.3 |  | 1*0.5 | -1 | 0.4 | -0.4 |  | 1 | 1 |  |  |  |  | 1258510 | 1547 | 1 | ULS.e
1 | 1*0.3 |  | 1*0.5 | -1 | -0.4 | 0.4 |  | 1 | 1 |  |  |  |  | 1258511 | 1547 | 1 | ULS.e
1 | 1*0.3 |  | 1*0.5 | -1 | -0.4 | -0.4 |  | 1 | 1 |  |  |  |  | 1258512 | 1547 | 1 | ULS.e
1 | 1*0.3 |  | 1*0.5 | 0.4 | 1 | 0.4 |  | 1 | 1 |  |  |  |  | 1258513 | 1547 | 1 | ULS.e
1 | 1*0.3 |  | 1*0.5 | 0.4 | 1 | -0.4 |  | 1 | 1 |  |  |  |  | 1258514 | 1547 | 1 | ULS.e
1 | 1*0.3 |  | 1*0.5 | -0.4 | 1 | 0.4 |  | 1 | 1 |  |  |  |  | 1258515 | 1547 | 1 | ULS.e
1 | 1*0.3 |  | 1*0.5 | -0.4 | 1 | -0.4 |  | 1 | 1 |  |  |  |  | 1258516 | 1547 | 1 | ULS.e
1 | 1*0.3 |  | 1*0.5 | 0.4 | -1 | 0.4 |  | 1 | 1 |  |  |  |  | 1258517 | 1547 | 1 | ULS.e
1 | 1*0.3 |  | 1*0.5 | 0.4 | -1 | -0.4 |  | 1 | 1 |  |  |  |  | 1258518 | 1547 | 1 | ULS.e
1 | 1*0.3 |  | 1*0.5 | -0.4 | -1 | 0.4 |  | 1 | 1 |  |  |  |  | 1258519 | 1547 | 1 | ULS.e
1 | 1*0.3 |  | 1*0.5 | -0.4 | -1 | -0.4 |  | 1 | 1 |  |  |  |  | 1258520 | 1547 | 1 | ULS.e
1 | 1*0.3 |  | 1*0.5 | 0.4 | 0.4 | 1 |  | 1 | 1 |  |  |  |  | 1258521 | 1547 | 1 | ULS.e
1 | 1*0.3 |  | 1*0.5 | 0.4 | -0.4 | 1 |  | 1 | 1 |  |  |  |  | 1258522 | 1547 | 1 | ULS.e
1 | 1*0.3 |  | 1*0.5 | -0.4 | 0.4 | 1 |  | 1 | 1 |  |  |  |  | 1258523 | 1547 | 1 | ULS.e
1 | 1*0.3 |  | 1*0.5 | -0.4 | -0.4 | 1 |  | 1 | 1 |  |  |  |  | 1258524 | 1547 | 1 | ULS.e
1 | 1*0.3 |  | 1*0.5 | 0.4 | 0.4 | -1 |  | 1 | 1 |  |  |  |  | 1258525 | 1547 | 1 | ULS.e
1 | 1*0.3 |  | 1*0.5 | 0.4 | -0.4 | -1 |  | 1 | 1 |  |  |  |  | 1258526 | 1547 | 1 | ULS.e
1 | 1*0.3 |  | 1*0.5 | -0.4 | 0.4 | -1 |  | 1 | 1 |  |  |  |  | 1258527 | 1547 | 1 | ULS.e
1 | 1*0.3 |  | 1*0.5 | -0.4 | -0.4 | -1 |  | 1 | 1 |  |  |  |  | 1258528 | 1547 | 1 | ULS.e
1 | 1*0.3 |  | 1*0.5 | 1 | 0.4 | 0.4 |  | 1 | 1 |  |  |  |  | 1258529 | 1548 | 1 | ULS.e
1 | 1*0.3 |  | 1*0.5 | 1 | 0.4 | -0.4 |  | 1 | 1 |  |  |  |  | 1258530 | 1548 | 1 | ULS.e
1 | 1*0.3 |  | 1*0.5 | 1 | -0.4 | 0.4 |  | 1 | 1 |  |  |  |  | 1258531 | 1548 | 1 | ULS.e
1 | 1*0.3 |  | 1*0.5 | 1 | -0.4 | -0.4 |  | 1 | 1 |  |  |  |  | 1258532 | 1548 | 1 | ULS.e
1 | 1*0.3 |  | 1*0.5 | -1 | 0.4 | 0.4 |  | 1 | 1 |  |  |  |  | 1258533 | 1548 | 1 | ULS.e
1 | 1*0.3 |  | 1*0.5 | -1 | 0.4 | -0.4 |  | 1 | 1 |  |  |  |  | 1258534 | 1548 | 1 | ULS.e
1 | 1*0.3 |  | 1*0.5 | -1 | -0.4 | 0.4 |  | 1 | 1 |  |  |  |  | 1258535 | 1548 | 1 | ULS.e
1 | 1*0.3 |  | 1*0.5 | -1 | -0.4 | -0.4 |  | 1 | 1 |  |  |  |  | 1258536 | 1548 | 1 | ULS.e
1 | 1*0.3 |  | 1*0.5 | 0.4 | 1 | 0.4 |  | 1 | 1 |  |  |  |  | 1258537 | 1548 | 1 | ULS.e
1 | 1*0.3 |  | 1*0.5 | 0.4 | 1 | -0.4 |  | 1 | 1 |  |  |  |  | 1258538 | 1548 | 1 | ULS.e
1 | 1*0.3 |  | 1*0.5 | -0.4 | 1 | 0.4 |  | 1 | 1 |  |  |  |  | 1258539 | 1548 | 1 | ULS.e
1 | 1*0.3 |  | 1*0.5 | -0.4 | 1 | -0.4 |  | 1 | 1 |  |  |  |  | 1258540 | 1548 | 1 | ULS.e
1 | 1*0.3 |  | 1*0.5 | 0.4 | -1 | 0.4 |  | 1 | 1 |  |  |  |  | 1258541 | 1548 | 1 | ULS.e
1 | 1*0.3 |  | 1*0.5 | 0.4 | -1 | -0.4 |  | 1 | 1 |  |  |  |  | 1258542 | 1548 | 1 | ULS.e
1 | 1*0.3 |  | 1*0.5 | -0.4 | -1 | 0.4 |  | 1 | 1 |  |  |  |  | 1258543 | 1548 | 1 | ULS.e
1 | 1*0.3 |  | 1*0.5 | -0.4 | -1 | -0.4 |  | 1 | 1 |  |  |  |  | 1258544 | 1548 | 1 | ULS.e
1 | 1*0.3 |  | 1*0.5 | 0.4 | 0.4 | 1 |  | 1 | 1 |  |  |  |  | 1258545 | 1548 | 1 | ULS.e
1 | 1*0.3 |  | 1*0.5 | 0.4 | -0.4 | 1 |  | 1 | 1 |  |  |  |  | 1258546 | 1548 | 1 | ULS.e
1 | 1*0.3 |  | 1*0.5 | -0.4 | 0.4 | 1 |  | 1 | 1 |  |  |  |  | 1258547 | 1548 | 1 | ULS.e
1 | 1*0.3 |  | 1*0.5 | -0.4 | -0.4 | 1 |  | 1 | 1 |  |  |  |  | 1258548 | 1548 | 1 | ULS.e
1 | 1*0.3 |  | 1*0.5 | 0.4 | 0.4 | -1 |  | 1 | 1 |  |  |  |  | 1258549 | 1548 | 1 | ULS.e
1 | 1*0.3 |  | 1*0.5 | 0.4 | -0.4 | -1 |  | 1 | 1 |  |  |  |  | 1258550 | 1548 | 1 | ULS.e
1 | 1*0.3 |  | 1*0.5 | -0.4 | 0.4 | -1 |  | 1 | 1 |  |  |  |  | 1258551 | 1548 | 1 | ULS.e
1 | 1*0.3 |  | 1*0.5 | -0.4 | -0.4 | -1 |  | 1 | 1 |  |  |  |  | 1258552 | 1548 | 1 | ULS.e
1 | 1*0.3 |  | 1*0.5 | 1 | 0.4 | 0.4 |  | 1 | 1 |  |  |  |  | 1258553 | 1549 | 1 | ULS.e
1 | 1*0.3 |  | 1*0.5 | 1 | 0.4 | -0.4 |  | 1 | 1 |  |  |  |  | 1258554 | 1549 | 1 | ULS.e
1 | 1*0.3 |  | 1*0.5 | 1 | -0.4 | 0.4 |  | 1 | 1 |  |  |  |  | 1258555 | 1549 | 1 | ULS.e
1 | 1*0.3 |  | 1*0.5 | 1 | -0.4 | -0.4 |  | 1 | 1 |  |  |  |  | 1258556 | 1549 | 1 | ULS.e
1 | 1*0.3 |  | 1*0.5 | -1 | 0.4 | 0.4 |  | 1 | 1 |  |  |  |  | 1258557 | 1549 | 1 | ULS.e
1 | 1*0.3 |  | 1*0.5 | -1 | 0.4 | -0.4 |  | 1 | 1 |  |  |  |  | 1258558 | 1549 | 1 | ULS.e
1 | 1*0.3 |  | 1*0.5 | -1 | -0.4 | 0.4 |  | 1 | 1 |  |  |  |  | 1258559 | 1549 | 1 | ULS.e
1 | 1*0.3 |  | 1*0.5 | -1 | -0.4 | -0.4 |  | 1 | 1 |  |  |  |  | 1258560 | 1549 | 1 | ULS.e
1 | 1*0.3 |  | 1*0.5 | 0.4 | 1 | 0.4 |  | 1 | 1 |  |  |  |  | 1258561 | 1549 | 1 | ULS.e
1 | 1*0.3 |  | 1*0.5 | 0.4 | 1 | -0.4 |  | 1 | 1 |  |  |  |  | 1258562 | 1549 | 1 | ULS.e
1 | 1*0.3 |  | 1*0.5 | -0.4 | 1 | 0.4 |  | 1 | 1 |  |  |  |  | 1258563 | 1549 | 1 | ULS.e
1 | 1*0.3 |  | 1*0.5 | -0.4 | 1 | -0.4 |  | 1 | 1 |  |  |  |  | 1258564 | 1549 | 1 | ULS.e
1 | 1*0.3 |  | 1*0.5 | 0.4 | -1 | 0.4 |  | 1 | 1 |  |  |  |  | 1258565 | 1549 | 1 | ULS.e
1 | 1*0.3 |  | 1*0.5 | 0.4 | -1 | -0.4 |  | 1 | 1 |  |  |  |  | 1258566 | 1549 | 1 | ULS.e
1 | 1*0.3 |  | 1*0.5 | -0.4 | -1 | 0.4 |  | 1 | 1 |  |  |  |  | 1258567 | 1549 | 1 | ULS.e
1 | 1*0.3 |  | 1*0.5 | -0.4 | -1 | -0.4 |  | 1 | 1 |  |  |  |  | 1258568 | 1549 | 1 | ULS.e
1 | 1*0.3 |  | 1*0.5 | 0.4 | 0.4 | 1 |  | 1 | 1 |  |  |  |  | 1258569 | 1549 | 1 | ULS.e
1 | 1*0.3 |  | 1*0.5 | 0.4 | -0.4 | 1 |  | 1 | 1 |  |  |  |  | 1258570 | 1549 | 1 | ULS.e
1 | 1*0.3 |  | 1*0.5 | -0.4 | 0.4 | 1 |  | 1 | 1 |  |  |  |  | 1258571 | 1549 | 1 | ULS.e
1 | 1*0.3 |  | 1*0.5 | -0.4 | -0.4 | 1 |  | 1 | 1 |  |  |  |  | 1258572 | 1549 | 1 | ULS.e
1 | 1*0.3 |  | 1*0.5 | 0.4 | 0.4 | -1 |  | 1 | 1 |  |  |  |  | 1258573 | 1549 | 1 | ULS.e
1 | 1*0.3 |  | 1*0.5 | 0.4 | -0.4 | -1 |  | 1 | 1 |  |  |  |  | 1258574 | 1549 | 1 | ULS.e
1 | 1*0.3 |  | 1*0.5 | -0.4 | 0.4 | -1 |  | 1 | 1 |  |  |  |  | 1258575 | 1549 | 1 | ULS.e
1 | 1*0.3 |  | 1*0.5 | -0.4 | -0.4 | -1 |  | 1 | 1 |  |  |  |  | 1258576 | 1549 | 1 | ULS.e
1 | 1*0.3 |  | 1*0.5 | 1 | 0.4 | 0.4 |  | 1 | 1 |  |  |  |  | 1258577 | 1550 | 1 | ULS.e
1 | 1*0.3 |  | 1*0.5 | 1 | 0.4 | -0.4 |  | 1 | 1 |  |  |  |  | 1258578 | 1550 | 1 | ULS.e
1 | 1*0.3 |  | 1*0.5 | 1 | -0.4 | 0.4 |  | 1 | 1 |  |  |  |  | 1258579 | 1550 | 1 | ULS.e
1 | 1*0.3 |  | 1*0.5 | 1 | -0.4 | -0.4 |  | 1 | 1 |  |  |  |  | 1258580 | 1550 | 1 | ULS.e
1 | 1*0.3 |  | 1*0.5 | -1 | 0.4 | 0.4 |  | 1 | 1 |  |  |  |  | 1258581 | 1550 | 1 | ULS.e
1 | 1*0.3 |  | 1*0.5 | -1 | 0.4 | -0.4 |  | 1 | 1 |  |  |  |  | 1258582 | 1550 | 1 | ULS.e
1 | 1*0.3 |  | 1*0.5 | -1 | -0.4 | 0.4 |  | 1 | 1 |  |  |  |  | 1258583 | 1550 | 1 | ULS.e
1 | 1*0.3 |  | 1*0.5 | -1 | -0.4 | -0.4 |  | 1 | 1 |  |  |  |  | 1258584 | 1550 | 1 | ULS.e
1 | 1*0.3 |  | 1*0.5 | 0.4 | 1 | 0.4 |  | 1 | 1 |  |  |  |  | 1258585 | 1550 | 1 | ULS.e
1 | 1*0.3 |  | 1*0.5 | 0.4 | 1 | -0.4 |  | 1 | 1 |  |  |  |  | 1258586 | 1550 | 1 | ULS.e
1 | 1*0.3 |  | 1*0.5 | -0.4 | 1 | 0.4 |  | 1 | 1 |  |  |  |  | 1258587 | 1550 | 1 | ULS.e
1 | 1*0.3 |  | 1*0.5 | -0.4 | 1 | -0.4 |  | 1 | 1 |  |  |  |  | 1258588 | 1550 | 1 | ULS.e
1 | 1*0.3 |  | 1*0.5 | 0.4 | -1 | 0.4 |  | 1 | 1 |  |  |  |  | 1258589 | 1550 | 1 | ULS.e
1 | 1*0.3 |  | 1*0.5 | 0.4 | -1 | -0.4 |  | 1 | 1 |  |  |  |  | 1258590 | 1550 | 1 | ULS.e
1 | 1*0.3 |  | 1*0.5 | -0.4 | -1 | 0.4 |  | 1 | 1 |  |  |  |  | 1258591 | 1550 | 1 | ULS.e
1 | 1*0.3 |  | 1*0.5 | -0.4 | -1 | -0.4 |  | 1 | 1 |  |  |  |  | 1258592 | 1550 | 1 | ULS.e
1 | 1*0.3 |  | 1*0.5 | 0.4 | 0.4 | 1 |  | 1 | 1 |  |  |  |  | 1258593 | 1550 | 1 | ULS.e
1 | 1*0.3 |  | 1*0.5 | 0.4 | -0.4 | 1 |  | 1 | 1 |  |  |  |  | 1258594 | 1550 | 1 | ULS.e
1 | 1*0.3 |  | 1*0.5 | -0.4 | 0.4 | 1 |  | 1 | 1 |  |  |  |  | 1258595 | 1550 | 1 | ULS.e
1 | 1*0.3 |  | 1*0.5 | -0.4 | -0.4 | 1 |  | 1 | 1 |  |  |  |  | 1258596 | 1550 | 1 | ULS.e
1 | 1*0.3 |  | 1*0.5 | 0.4 | 0.4 | -1 |  | 1 | 1 |  |  |  |  | 1258597 | 1550 | 1 | ULS.e
1 | 1*0.3 |  | 1*0.5 | 0.4 | -0.4 | -1 |  | 1 | 1 |  |  |  |  | 1258598 | 1550 | 1 | ULS.e
1 | 1*0.3 |  | 1*0.5 | -0.4 | 0.4 | -1 |  | 1 | 1 |  |  |  |  | 1258599 | 1550 | 1 | ULS.e
1 | 1*0.3 |  | 1*0.5 | -0.4 | -0.4 | -1 |  | 1 | 1 |  |  |  |  | 1258600 | 1550 | 1 | ULS.e
1 | 1*0.3 |  | 1*0.5 | 1 | 0.4 | 0.4 |  | 1 | 1 |  |  |  |  | 1258601 | 1551 | 1 | ULS.e
1 | 1*0.3 |  | 1*0.5 | 1 | 0.4 | -0.4 |  | 1 | 1 |  |  |  |  | 1258602 | 1551 | 1 | ULS.e
1 | 1*0.3 |  | 1*0.5 | 1 | -0.4 | 0.4 |  | 1 | 1 |  |  |  |  | 1258603 | 1551 | 1 | ULS.e
1 | 1*0.3 |  | 1*0.5 | 1 | -0.4 | -0.4 |  | 1 | 1 |  |  |  |  | 1258604 | 1551 | 1 | ULS.e
1 | 1*0.3 |  | 1*0.5 | -1 | 0.4 | 0.4 |  | 1 | 1 |  |  |  |  | 1258605 | 1551 | 1 | ULS.e
1 | 1*0.3 |  | 1*0.5 | -1 | 0.4 | -0.4 |  | 1 | 1 |  |  |  |  | 1258606 | 1551 | 1 | ULS.e
1 | 1*0.3 |  | 1*0.5 | -1 | -0.4 | 0.4 |  | 1 | 1 |  |  |  |  | 1258607 | 1551 | 1 | ULS.e
1 | 1*0.3 |  | 1*0.5 | -1 | -0.4 | -0.4 |  | 1 | 1 |  |  |  |  | 1258608 | 1551 | 1 | ULS.e
1 | 1*0.3 |  | 1*0.5 | 0.4 | 1 | 0.4 |  | 1 | 1 |  |  |  |  | 1258609 | 1551 | 1 | ULS.e
1 | 1*0.3 |  | 1*0.5 | 0.4 | 1 | -0.4 |  | 1 | 1 |  |  |  |  | 1258610 | 1551 | 1 | ULS.e
1 | 1*0.3 |  | 1*0.5 | -0.4 | 1 | 0.4 |  | 1 | 1 |  |  |  |  | 1258611 | 1551 | 1 | ULS.e
1 | 1*0.3 |  | 1*0.5 | -0.4 | 1 | -0.4 |  | 1 | 1 |  |  |  |  | 1258612 | 1551 | 1 | ULS.e
1 | 1*0.3 |  | 1*0.5 | 0.4 | -1 | 0.4 |  | 1 | 1 |  |  |  |  | 1258613 | 1551 | 1 | ULS.e
1 | 1*0.3 |  | 1*0.5 | 0.4 | -1 | -0.4 |  | 1 | 1 |  |  |  |  | 1258614 | 1551 | 1 | ULS.e
1 | 1*0.3 |  | 1*0.5 | -0.4 | -1 | 0.4 |  | 1 | 1 |  |  |  |  | 1258615 | 1551 | 1 | ULS.e
1 | 1*0.3 |  | 1*0.5 | -0.4 | -1 | -0.4 |  | 1 | 1 |  |  |  |  | 1258616 | 1551 | 1 | ULS.e
1 | 1*0.3 |  | 1*0.5 | 0.4 | 0.4 | 1 |  | 1 | 1 |  |  |  |  | 1258617 | 1551 | 1 | ULS.e
1 | 1*0.3 |  | 1*0.5 | 0.4 | -0.4 | 1 |  | 1 | 1 |  |  |  |  | 1258618 | 1551 | 1 | ULS.e
1 | 1*0.3 |  | 1*0.5 | -0.4 | 0.4 | 1 |  | 1 | 1 |  |  |  |  | 1258619 | 1551 | 1 | ULS.e
1 | 1*0.3 |  | 1*0.5 | -0.4 | -0.4 | 1 |  | 1 | 1 |  |  |  |  | 1258620 | 1551 | 1 | ULS.e
1 | 1*0.3 |  | 1*0.5 | 0.4 | 0.4 | -1 |  | 1 | 1 |  |  |  |  | 1258621 | 1551 | 1 | ULS.e
1 | 1*0.3 |  | 1*0.5 | 0.4 | -0.4 | -1 |  | 1 | 1 |  |  |  |  | 1258622 | 1551 | 1 | ULS.e
1 | 1*0.3 |  | 1*0.5 | -0.4 | 0.4 | -1 |  | 1 | 1 |  |  |  |  | 1258623 | 1551 | 1 | ULS.e
1 | 1*0.3 |  | 1*0.5 | -0.4 | -0.4 | -1 |  | 1 | 1 |  |  |  |  | 1258624 | 1551 | 1 | ULS.e
1 | 1*0.3 |  | 1*0.5 | 1 | 0.4 | 0.4 |  | 1 | [5 empty] | 1259001 | 1552 | 1 | ULS.e
1 | 1*0.3 |  | 1*0.5 | 1 | 0.4 | -0.4 |  | 1 | [5 empty] | 1259002 | 1552 | 1 | ULS.e
1 | 1*0.3 |  | 1*0.5 | 1 | -0.4 | 0.4 |  | 1 | [5 empty] | 1259003 | 1552 | 1 | ULS.e
1 | 1*0.3 |  | 1*0.5 | 1 | -0.4 | -0.4 |  | 1 | [5 empty] | 1259004 | 1552 | 1 | ULS.e
1 | 1*0.3 |  | 1*0.5 | -1 | 0.4 | 0.4 |  | 1 | [5 empty] | 1259005 | 1552 | 1 | ULS.e
1 | 1*0.3 |  | 1*0.5 | -1 | 0.4 | -0.4 |  | 1 | [5 empty] | 1259006 | 1552 | 1 | ULS.e
1 | 1*0.3 |  | 1*0.5 | -1 | -0.4 | 0.4 |  | 1 | [5 empty] | 1259007 | 1552 | 1 | ULS.e
1 | 1*0.3 |  | 1*0.5 | -1 | -0.4 | -0.4 |  | 1 | [5 empty] | 1259008 | 1552 | 1 | ULS.e
1 | 1*0.3 |  | 1*0.5 | 0.4 | 1 | 0.4 |  | 1 | [5 empty] | 1259009 | 1552 | 1 | ULS.e
1 | 1*0.3 |  | 1*0.5 | 0.4 | 1 | -0.4 |  | 1 | [5 empty] | 1259010 | 1552 | 1 | ULS.e
1 | 1*0.3 |  | 1*0.5 | -0.4 | 1 | 0.4 |  | 1 | [5 empty] | 1259011 | 1552 | 1 | ULS.e
1 | 1*0.3 |  | 1*0.5 | -0.4 | 1 | -0.4 |  | 1 | [5 empty] | 1259012 | 1552 | 1 | ULS.e
1 | 1*0.3 |  | 1*0.5 | 0.4 | -1 | 0.4 |  | 1 | [5 empty] | 1259013 | 1552 | 1 | ULS.e
1 | 1*0.3 |  | 1*0.5 | 0.4 | -1 | -0.4 |  | 1 | [5 empty] | 1259014 | 1552 | 1 | ULS.e
1 | 1*0.3 |  | 1*0.5 | -0.4 | -1 | 0.4 |  | 1 | [5 empty] | 1259015 | 1552 | 1 | ULS.e
1 | 1*0.3 |  | 1*0.5 | -0.4 | -1 | -0.4 |  | 1 | [5 empty] | 1259016 | 1552 | 1 | ULS.e
1 | 1*0.3 |  | 1*0.5 | 0.4 | 0.4 | 1 |  | 1 | [5 empty] | 1259017 | 1552 | 1 | ULS.e
1 | 1*0.3 |  | 1*0.5 | 0.4 | -0.4 | 1 |  | 1 | [5 empty] | 1259018 | 1552 | 1 | ULS.e
1 | 1*0.3 |  | 1*0.5 | -0.4 | 0.4 | 1 |  | 1 | [5 empty] | 1259019 | 1552 | 1 | ULS.e
1 | 1*0.3 |  | 1*0.5 | -0.4 | -0.4 | 1 |  | 1 | [5 empty] | 1259020 | 1552 | 1 | ULS.e
1 | 1*0.3 |  | 1*0.5 | 0.4 | 0.4 | -1 |  | 1 | [5 empty] | 1259021 | 1552 | 1 | ULS.e
1 | 1*0.3 |  | 1*0.5 | 0.4 | -0.4 | -1 |  | 1 | [5 empty] | 1259022 | 1552 | 1 | ULS.e
1 | 1*0.3 |  | 1*0.5 | -0.4 | 0.4 | -1 |  | 1 | [5 empty] | 1259023 | 1552 | 1 | ULS.e
1 | 1*0.3 |  | 1*0.5 | -0.4 | -0.4 | -1 |  | 1 | [5 empty] | 1259024 | 1552 | 1 | ULS.e
1 | 1*0.3 |  | 1*0.5 | 1 | 0.4 | 0.4 |  | 1 | [5 empty] | 1259025 | 1553 | 1 | ULS.e
1 | 1*0.3 |  | 1*0.5 | 1 | 0.4 | -0.4 |  | 1 | [5 empty] | 1259026 | 1553 | 1 | ULS.e
1 | 1*0.3 |  | 1*0.5 | 1 | -0.4 | 0.4 |  | 1 | [5 empty] | 1259027 | 1553 | 1 | ULS.e
1 | 1*0.3 |  | 1*0.5 | 1 | -0.4 | -0.4 |  | 1 | [5 empty] | 1259028 | 1553 | 1 | ULS.e
1 | 1*0.3 |  | 1*0.5 | -1 | 0.4 | 0.4 |  | 1 | [5 empty] | 1259029 | 1553 | 1 | ULS.e
1 | 1*0.3 |  | 1*0.5 | -1 | 0.4 | -0.4 |  | 1 | [5 empty] | 1259030 | 1553 | 1 | ULS.e
1 | 1*0.3 |  | 1*0.5 | -1 | -0.4 | 0.4 |  | 1 | [5 empty] | 1259031 | 1553 | 1 | ULS.e
1 | 1*0.3 |  | 1*0.5 | -1 | -0.4 | -0.4 |  | 1 | [5 empty] | 1259032 | 1553 | 1 | ULS.e
1 | 1*0.3 |  | 1*0.5 | 0.4 | 1 | 0.4 |  | 1 | [5 empty] | 1259033 | 1553 | 1 | ULS.e
1 | 1*0.3 |  | 1*0.5 | 0.4 | 1 | -0.4 |  | 1 | [5 empty] | 1259034 | 1553 | 1 | ULS.e
1 | 1*0.3 |  | 1*0.5 | -0.4 | 1 | 0.4 |  | 1 | [5 empty] | 1259035 | 1553 | 1 | ULS.e
1 | 1*0.3 |  | 1*0.5 | -0.4 | 1 | -0.4 |  | 1 | [5 empty] | 1259036 | 1553 | 1 | ULS.e
1 | 1*0.3 |  | 1*0.5 | 0.4 | -1 | 0.4 |  | 1 | [5 empty] | 1259037 | 1553 | 1 | ULS.e
1 | 1*0.3 |  | 1*0.5 | 0.4 | -1 | -0.4 |  | 1 | [5 empty] | 1259038 | 1553 | 1 | ULS.e
1 | 1*0.3 |  | 1*0.5 | -0.4 | -1 | 0.4 |  | 1 | [5 empty] | 1259039 | 1553 | 1 | ULS.e
1 | 1*0.3 |  | 1*0.5 | -0.4 | -1 | -0.4 |  | 1 | [5 empty] | 1259040 | 1553 | 1 | ULS.e
1 | 1*0.3 |  | 1*0.5 | 0.4 | 0.4 | 1 |  | 1 | [5 empty] | 1259041 | 1553 | 1 | ULS.e
1 | 1*0.3 |  | 1*0.5 | 0.4 | -0.4 | 1 |  | 1 | [5 empty] | 1259042 | 1553 | 1 | ULS.e
1 | 1*0.3 |  | 1*0.5 | -0.4 | 0.4 | 1 |  | 1 | [5 empty] | 1259043 | 1553 | 1 | ULS.e
1 | 1*0.3 |  | 1*0.5 | -0.4 | -0.4 | 1 |  | 1 | [5 empty] | 1259044 | 1553 | 1 | ULS.e
1 | 1*0.3 |  | 1*0.5 | 0.4 | 0.4 | -1 |  | 1 | [5 empty] | 1259045 | 1553 | 1 | ULS.e
1 | 1*0.3 |  | 1*0.5 | 0.4 | -0.4 | -1 |  | 1 | [5 empty] | 1259046 | 1553 | 1 | ULS.e
1 | 1*0.3 |  | 1*0.5 | -0.4 | 0.4 | -1 |  | 1 | [5 empty] | 1259047 | 1553 | 1 | ULS.e
1 | 1*0.3 |  | 1*0.5 | -0.4 | -0.4 | -1 |  | 1 | [5 empty] | 1259048 | 1553 | 1 | ULS.e
1 | 1*0.3 |  | 1*0.5 | 1 | 0.4 | 0.4 |  | 1 | [5 empty] | 1259049 | 1554 | 1 | ULS.e
1 | 1*0.3 |  | 1*0.5 | 1 | 0.4 | -0.4 |  | 1 | [5 empty] | 1259050 | 1554 | 1 | ULS.e
1 | 1*0.3 |  | 1*0.5 | 1 | -0.4 | 0.4 |  | 1 | [5 empty] | 1259051 | 1554 | 1 | ULS.e
1 | 1*0.3 |  | 1*0.5 | 1 | -0.4 | -0.4 |  | 1 | [5 empty] | 1259052 | 1554 | 1 | ULS.e
1 | 1*0.3 |  | 1*0.5 | -1 | 0.4 | 0.4 |  | 1 | [5 empty] | 1259053 | 1554 | 1 | ULS.e
1 | 1*0.3 |  | 1*0.5 | -1 | 0.4 | -0.4 |  | 1 | [5 empty] | 1259054 | 1554 | 1 | ULS.e
1 | 1*0.3 |  | 1*0.5 | -1 | -0.4 | 0.4 |  | 1 | [5 empty] | 1259055 | 1554 | 1 | ULS.e
1 | 1*0.3 |  | 1*0.5 | -1 | -0.4 | -0.4 |  | 1 | [5 empty] | 1259056 | 1554 | 1 | ULS.e
1 | 1*0.3 |  | 1*0.5 | 0.4 | 1 | 0.4 |  | 1 | [5 empty] | 1259057 | 1554 | 1 | ULS.e
1 | 1*0.3 |  | 1*0.5 | 0.4 | 1 | -0.4 |  | 1 | [5 empty] | 1259058 | 1554 | 1 | ULS.e
1 | 1*0.3 |  | 1*0.5 | -0.4 | 1 | 0.4 |  | 1 | [5 empty] | 1259059 | 1554 | 1 | ULS.e
1 | 1*0.3 |  | 1*0.5 | -0.4 | 1 | -0.4 |  | 1 | [5 empty] | 1259060 | 1554 | 1 | ULS.e
1 | 1*0.3 |  | 1*0.5 | 0.4 | -1 | 0.4 |  | 1 | [5 empty] | 1259061 | 1554 | 1 | ULS.e
1 | 1*0.3 |  | 1*0.5 | 0.4 | -1 | -0.4 |  | 1 | [5 empty] | 1259062 | 1554 | 1 | ULS.e
1 | 1*0.3 |  | 1*0.5 | -0.4 | -1 | 0.4 |  | 1 | [5 empty] | 1259063 | 1554 | 1 | ULS.e
1 | 1*0.3 |  | 1*0.5 | -0.4 | -1 | -0.4 |  | 1 | [5 empty] | 1259064 | 1554 | 1 | ULS.e
1 | 1*0.3 |  | 1*0.5 | 0.4 | 0.4 | 1 |  | 1 | [5 empty] | 1259065 | 1554 | 1 | ULS.e
1 | 1*0.3 |  | 1*0.5 | 0.4 | -0.4 | 1 |  | 1 | [5 empty] | 1259066 | 1554 | 1 | ULS.e
1 | 1*0.3 |  | 1*0.5 | -0.4 | 0.4 | 1 |  | 1 | [5 empty] | 1259067 | 1554 | 1 | ULS.e
1 | 1*0.3 |  | 1*0.5 | -0.4 | -0.4 | 1 |  | 1 | [5 empty] | 1259068 | 1554 | 1 | ULS.e
1 | 1*0.3 |  | 1*0.5 | 0.4 | 0.4 | -1 |  | 1 | [5 empty] | 1259069 | 1554 | 1 | ULS.e
1 | 1*0.3 |  | 1*0.5 | 0.4 | -0.4 | -1 |  | 1 | [5 empty] | 1259070 | 1554 | 1 | ULS.e
1 | 1*0.3 |  | 1*0.5 | -0.4 | 0.4 | -1 |  | 1 | [5 empty] | 1259071 | 1554 | 1 | ULS.e
1 | 1*0.3 |  | 1*0.5 | -0.4 | -0.4 | -1 |  | 1 | [5 empty] | 1259072 | 1554 | 1 | ULS.e
1 | 1*0.3 |  | 1*0.5 | 1 | 0.4 | 0.4 |  | 1 | [5 empty] | 1259073 | 1555 | 1 | ULS.e
1 | 1*0.3 |  | 1*0.5 | 1 | 0.4 | -0.4 |  | 1 | [5 empty] | 1259074 | 1555 | 1 | ULS.e
1 | 1*0.3 |  | 1*0.5 | 1 | -0.4 | 0.4 |  | 1 | [5 empty] | 1259075 | 1555 | 1 | ULS.e
1 | 1*0.3 |  | 1*0.5 | 1 | -0.4 | -0.4 |  | 1 | [5 empty] | 1259076 | 1555 | 1 | ULS.e
1 | 1*0.3 |  | 1*0.5 | -1 | 0.4 | 0.4 |  | 1 | [5 empty] | 1259077 | 1555 | 1 | ULS.e
1 | 1*0.3 |  | 1*0.5 | -1 | 0.4 | -0.4 |  | 1 | [5 empty] | 1259078 | 1555 | 1 | ULS.e
1 | 1*0.3 |  | 1*0.5 | -1 | -0.4 | 0.4 |  | 1 | [5 empty] | 1259079 | 1555 | 1 | ULS.e
1 | 1*0.3 |  | 1*0.5 | -1 | -0.4 | -0.4 |  | 1 | [5 empty] | 1259080 | 1555 | 1 | ULS.e
1 | 1*0.3 |  | 1*0.5 | 0.4 | 1 | 0.4 |  | 1 | [5 empty] | 1259081 | 1555 | 1 | ULS.e
1 | 1*0.3 |  | 1*0.5 | 0.4 | 1 | -0.4 |  | 1 | [5 empty] | 1259082 | 1555 | 1 | ULS.e
1 | 1*0.3 |  | 1*0.5 | -0.4 | 1 | 0.4 |  | 1 | [5 empty] | 1259083 | 1555 | 1 | ULS.e
1 | 1*0.3 |  | 1*0.5 | -0.4 | 1 | -0.4 |  | 1 | [5 empty] | 1259084 | 1555 | 1 | ULS.e
1 | 1*0.3 |  | 1*0.5 | 0.4 | -1 | 0.4 |  | 1 | [5 empty] | 1259085 | 1555 | 1 | ULS.e
1 | 1*0.3 |  | 1*0.5 | 0.4 | -1 | -0.4 |  | 1 | [5 empty] | 1259086 | 1555 | 1 | ULS.e
1 | 1*0.3 |  | 1*0.5 | -0.4 | -1 | 0.4 |  | 1 | [5 empty] | 1259087 | 1555 | 1 | ULS.e
1 | 1*0.3 |  | 1*0.5 | -0.4 | -1 | -0.4 |  | 1 | [5 empty] | 1259088 | 1555 | 1 | ULS.e
1 | 1*0.3 |  | 1*0.5 | 0.4 | 0.4 | 1 |  | 1 | [5 empty] | 1259089 | 1555 | 1 | ULS.e
1 | 1*0.3 |  | 1*0.5 | 0.4 | -0.4 | 1 |  | 1 | [5 empty] | 1259090 | 1555 | 1 | ULS.e
1 | 1*0.3 |  | 1*0.5 | -0.4 | 0.4 | 1 |  | 1 | [5 empty] | 1259091 | 1555 | 1 | ULS.e
1 | 1*0.3 |  | 1*0.5 | -0.4 | -0.4 | 1 |  | 1 | [5 empty] | 1259092 | 1555 | 1 | ULS.e
1 | 1*0.3 |  | 1*0.5 | 0.4 | 0.4 | -1 |  | 1 | [5 empty] | 1259093 | 1555 | 1 | ULS.e
1 | 1*0.3 |  | 1*0.5 | 0.4 | -0.4 | -1 |  | 1 | [5 empty] | 1259094 | 1555 | 1 | ULS.e
1 | 1*0.3 |  | 1*0.5 | -0.4 | 0.4 | -1 |  | 1 | [5 empty] | 1259095 | 1555 | 1 | ULS.e
1 | 1*0.3 |  | 1*0.5 | -0.4 | -0.4 | -1 |  | 1 | [5 empty] | 1259096 | 1555 | 1 | ULS.e
1 | 1*0.3 |  | 1*0.5 | 1 | 0.4 | 0.4 |  | 1 | [5 empty] | 1259097 | 1556 | 1 | ULS.e
1 | 1*0.3 |  | 1*0.5 | 1 | 0.4 | -0.4 |  | 1 | [5 empty] | 1259098 | 1556 | 1 | ULS.e
1 | 1*0.3 |  | 1*0.5 | 1 | -0.4 | 0.4 |  | 1 | [5 empty] | 1259099 | 1556 | 1 | ULS.e
1 | 1*0.3 |  | 1*0.5 | 1 | -0.4 | -0.4 |  | 1 | [5 empty] | 1259100 | 1556 | 1 | ULS.e
1 | 1*0.3 |  | 1*0.5 | -1 | 0.4 | 0.4 |  | 1 | [5 empty] | 1259101 | 1556 | 1 | ULS.e
1 | 1*0.3 |  | 1*0.5 | -1 | 0.4 | -0.4 |  | 1 | [5 empty] | 1259102 | 1556 | 1 | ULS.e
1 | 1*0.3 |  | 1*0.5 | -1 | -0.4 | 0.4 |  | 1 | [5 empty] | 1259103 | 1556 | 1 | ULS.e
1 | 1*0.3 |  | 1*0.5 | -1 | -0.4 | -0.4 |  | 1 | [5 empty] | 1259104 | 1556 | 1 | ULS.e
1 | 1*0.3 |  | 1*0.5 | 0.4 | 1 | 0.4 |  | 1 | [5 empty] | 1259105 | 1556 | 1 | ULS.e
1 | 1*0.3 |  | 1*0.5 | 0.4 | 1 | -0.4 |  | 1 | [5 empty] | 1259106 | 1556 | 1 | ULS.e
1 | 1*0.3 |  | 1*0.5 | -0.4 | 1 | 0.4 |  | 1 | [5 empty] | 1259107 | 1556 | 1 | ULS.e
1 | 1*0.3 |  | 1*0.5 | -0.4 | 1 | -0.4 |  | 1 | [5 empty] | 1259108 | 1556 | 1 | ULS.e
1 | 1*0.3 |  | 1*0.5 | 0.4 | -1 | 0.4 |  | 1 | [5 empty] | 1259109 | 1556 | 1 | ULS.e
1 | 1*0.3 |  | 1*0.5 | 0.4 | -1 | -0.4 |  | 1 | [5 empty] | 1259110 | 1556 | 1 | ULS.e
1 | 1*0.3 |  | 1*0.5 | -0.4 | -1 | 0.4 |  | 1 | [5 empty] | 1259111 | 1556 | 1 | ULS.e
1 | 1*0.3 |  | 1*0.5 | -0.4 | -1 | -0.4 |  | 1 | [5 empty] | 1259112 | 1556 | 1 | ULS.e
1 | 1*0.3 |  | 1*0.5 | 0.4 | 0.4 | 1 |  | 1 | [5 empty] | 1259113 | 1556 | 1 | ULS.e
1 | 1*0.3 |  | 1*0.5 | 0.4 | -0.4 | 1 |  | 1 | [5 empty] | 1259114 | 1556 | 1 | ULS.e
1 | 1*0.3 |  | 1*0.5 | -0.4 | 0.4 | 1 |  | 1 | [5 empty] | 1259115 | 1556 | 1 | ULS.e
1 | 1*0.3 |  | 1*0.5 | -0.4 | -0.4 | 1 |  | 1 | [5 empty] | 1259116 | 1556 | 1 | ULS.e
1 | 1*0.3 |  | 1*0.5 | 0.4 | 0.4 | -1 |  | 1 | [5 empty] | 1259117 | 1556 | 1 | ULS.e
1 | 1*0.3 |  | 1*0.5 | 0.4 | -0.4 | -1 |  | 1 | [5 empty] | 1259118 | 1556 | 1 | ULS.e
1 | 1*0.3 |  | 1*0.5 | -0.4 | 0.4 | -1 |  | 1 | [5 empty] | 1259119 | 1556 | 1 | ULS.e
1 | 1*0.3 |  | 1*0.5 | -0.4 | -0.4 | -1 |  | 1 | [5 empty] | 1259120 | 1556 | 1 | ULS.e
1 | 1*0.3 |  | 1*0.5 | 1 | 0.4 | 0.4 |  | 1 | [5 empty] | 1259121 | 1557 | 1 | ULS.e
1 | 1*0.3 |  | 1*0.5 | 1 | 0.4 | -0.4 |  | 1 | [5 empty] | 1259122 | 1557 | 1 | ULS.e
1 | 1*0.3 |  | 1*0.5 | 1 | -0.4 | 0.4 |  | 1 | [5 empty] | 1259123 | 1557 | 1 | ULS.e
1 | 1*0.3 |  | 1*0.5 | 1 | -0.4 | -0.4 |  | 1 | [5 empty] | 1259124 | 1557 | 1 | ULS.e
1 | 1*0.3 |  | 1*0.5 | -1 | 0.4 | 0.4 |  | 1 | [5 empty] | 1259125 | 1557 | 1 | ULS.e
1 | 1*0.3 |  | 1*0.5 | -1 | 0.4 | -0.4 |  | 1 | [5 empty] | 1259126 | 1557 | 1 | ULS.e
1 | 1*0.3 |  | 1*0.5 | -1 | -0.4 | 0.4 |  | 1 | [5 empty] | 1259127 | 1557 | 1 | ULS.e
1 | 1*0.3 |  | 1*0.5 | -1 | -0.4 | -0.4 |  | 1 | [5 empty] | 1259128 | 1557 | 1 | ULS.e
1 | 1*0.3 |  | 1*0.5 | 0.4 | 1 | 0.4 |  | 1 | [5 empty] | 1259129 | 1557 | 1 | ULS.e
1 | 1*0.3 |  | 1*0.5 | 0.4 | 1 | -0.4 |  | 1 | [5 empty] | 1259130 | 1557 | 1 | ULS.e
1 | 1*0.3 |  | 1*0.5 | -0.4 | 1 | 0.4 |  | 1 | [5 empty] | 1259131 | 1557 | 1 | ULS.e
1 | 1*0.3 |  | 1*0.5 | -0.4 | 1 | -0.4 |  | 1 | [5 empty] | 1259132 | 1557 | 1 | ULS.e
1 | 1*0.3 |  | 1*0.5 | 0.4 | -1 | 0.4 |  | 1 | [5 empty] | 1259133 | 1557 | 1 | ULS.e
1 | 1*0.3 |  | 1*0.5 | 0.4 | -1 | -0.4 |  | 1 | [5 empty] | 1259134 | 1557 | 1 | ULS.e
1 | 1*0.3 |  | 1*0.5 | -0.4 | -1 | 0.4 |  | 1 | [5 empty] | 1259135 | 1557 | 1 | ULS.e
1 | 1*0.3 |  | 1*0.5 | -0.4 | -1 | -0.4 |  | 1 | [5 empty] | 1259136 | 1557 | 1 | ULS.e
1 | 1*0.3 |  | 1*0.5 | 0.4 | 0.4 | 1 |  | 1 | [5 empty] | 1259137 | 1557 | 1 | ULS.e
1 | 1*0.3 |  | 1*0.5 | 0.4 | -0.4 | 1 |  | 1 | [5 empty] | 1259138 | 1557 | 1 | ULS.e
1 | 1*0.3 |  | 1*0.5 | -0.4 | 0.4 | 1 |  | 1 | [5 empty] | 1259139 | 1557 | 1 | ULS.e
1 | 1*0.3 |  | 1*0.5 | -0.4 | -0.4 | 1 |  | 1 | [5 empty] | 1259140 | 1557 | 1 | ULS.e
1 | 1*0.3 |  | 1*0.5 | 0.4 | 0.4 | -1 |  | 1 | [5 empty] | 1259141 | 1557 | 1 | ULS.e
1 | 1*0.3 |  | 1*0.5 | 0.4 | -0.4 | -1 |  | 1 | [5 empty] | 1259142 | 1557 | 1 | ULS.e
1 | 1*0.3 |  | 1*0.5 | -0.4 | 0.4 | -1 |  | 1 | [5 empty] | 1259143 | 1557 | 1 | ULS.e
1 | 1*0.3 |  | 1*0.5 | -0.4 | -0.4 | -1 |  | 1 | [5 empty] | 1259144 | 1557 | 1 | ULS.e
1 | 1*0.3 |  | 1*0.5 | 1 | 0.4 | 0.4 |  | 1 | [5 empty] | 1259145 | 1558 | 1 | ULS.e
1 | 1*0.3 |  | 1*0.5 | 1 | 0.4 | -0.4 |  | 1 | [5 empty] | 1259146 | 1558 | 1 | ULS.e
1 | 1*0.3 |  | 1*0.5 | 1 | -0.4 | 0.4 |  | 1 | [5 empty] | 1259147 | 1558 | 1 | ULS.e
1 | 1*0.3 |  | 1*0.5 | 1 | -0.4 | -0.4 |  | 1 | [5 empty] | 1259148 | 1558 | 1 | ULS.e
1 | 1*0.3 |  | 1*0.5 | -1 | 0.4 | 0.4 |  | 1 | [5 empty] | 1259149 | 1558 | 1 | ULS.e
1 | 1*0.3 |  | 1*0.5 | -1 | 0.4 | -0.4 |  | 1 | [5 empty] | 1259150 | 1558 | 1 | ULS.e
1 | 1*0.3 |  | 1*0.5 | -1 | -0.4 | 0.4 |  | 1 | [5 empty] | 1259151 | 1558 | 1 | ULS.e
1 | 1*0.3 |  | 1*0.5 | -1 | -0.4 | -0.4 |  | 1 | [5 empty] | 1259152 | 1558 | 1 | ULS.e
1 | 1*0.3 |  | 1*0.5 | 0.4 | 1 | 0.4 |  | 1 | [5 empty] | 1259153 | 1558 | 1 | ULS.e
1 | 1*0.3 |  | 1*0.5 | 0.4 | 1 | -0.4 |  | 1 | [5 empty] | 1259154 | 1558 | 1 | ULS.e
1 | 1*0.3 |  | 1*0.5 | -0.4 | 1 | 0.4 |  | 1 | [5 empty] | 1259155 | 1558 | 1 | ULS.e
1 | 1*0.3 |  | 1*0.5 | -0.4 | 1 | -0.4 |  | 1 | [5 empty] | 1259156 | 1558 | 1 | ULS.e
1 | 1*0.3 |  | 1*0.5 | 0.4 | -1 | 0.4 |  | 1 | [5 empty] | 1259157 | 1558 | 1 | ULS.e
1 | 1*0.3 |  | 1*0.5 | 0.4 | -1 | -0.4 |  | 1 | [5 empty] | 1259158 | 1558 | 1 | ULS.e
1 | 1*0.3 |  | 1*0.5 | -0.4 | -1 | 0.4 |  | 1 | [5 empty] | 1259159 | 1558 | 1 | ULS.e
1 | 1*0.3 |  | 1*0.5 | -0.4 | -1 | -0.4 |  | 1 | [5 empty] | 1259160 | 1558 | 1 | ULS.e
1 | 1*0.3 |  | 1*0.5 | 0.4 | 0.4 | 1 |  | 1 | [5 empty] | 1259161 | 1558 | 1 | ULS.e
1 | 1*0.3 |  | 1*0.5 | 0.4 | -0.4 | 1 |  | 1 | [5 empty] | 1259162 | 1558 | 1 | ULS.e
1 | 1*0.3 |  | 1*0.5 | -0.4 | 0.4 | 1 |  | 1 | [5 empty] | 1259163 | 1558 | 1 | ULS.e
1 | 1*0.3 |  | 1*0.5 | -0.4 | -0.4 | 1 |  | 1 | [5 empty] | 1259164 | 1558 | 1 | ULS.e
1 | 1*0.3 |  | 1*0.5 | 0.4 | 0.4 | -1 |  | 1 | [5 empty] | 1259165 | 1558 | 1 | ULS.e
1 | 1*0.3 |  | 1*0.5 | 0.4 | -0.4 | -1 |  | 1 | [5 empty] | 1259166 | 1558 | 1 | ULS.e
1 | 1*0.3 |  | 1*0.5 | -0.4 | 0.4 | -1 |  | 1 | [5 empty] | 1259167 | 1558 | 1 | ULS.e
1 | 1*0.3 |  | 1*0.5 | -0.4 | -0.4 | -1 |  | 1 | [5 empty] | 1259168 | 1558 | 1 | ULS.e
1 | 1*0.3 |  | 1*0.5 | 1 | 0.4 | 0.4 |  | 1 | [5 empty] | 1259169 | 1559 | 1 | ULS.e
1 | 1*0.3 |  | 1*0.5 | 1 | 0.4 | -0.4 |  | 1 | [5 empty] | 1259170 | 1559 | 1 | ULS.e
1 | 1*0.3 |  | 1*0.5 | 1 | -0.4 | 0.4 |  | 1 | [5 empty] | 1259171 | 1559 | 1 | ULS.e
1 | 1*0.3 |  | 1*0.5 | 1 | -0.4 | -0.4 |  | 1 | [5 empty] | 1259172 | 1559 | 1 | ULS.e
1 | 1*0.3 |  | 1*0.5 | -1 | 0.4 | 0.4 |  | 1 | [5 empty] | 1259173 | 1559 | 1 | ULS.e
1 | 1*0.3 |  | 1*0.5 | -1 | 0.4 | -0.4 |  | 1 | [5 empty] | 1259174 | 1559 | 1 | ULS.e
1 | 1*0.3 |  | 1*0.5 | -1 | -0.4 | 0.4 |  | 1 | [5 empty] | 1259175 | 1559 | 1 | ULS.e
1 | 1*0.3 |  | 1*0.5 | -1 | -0.4 | -0.4 |  | 1 | [5 empty] | 1259176 | 1559 | 1 | ULS.e
1 | 1*0.3 |  | 1*0.5 | 0.4 | 1 | 0.4 |  | 1 | [5 empty] | 1259177 | 1559 | 1 | ULS.e
1 | 1*0.3 |  | 1*0.5 | 0.4 | 1 | -0.4 |  | 1 | [5 empty] | 1259178 | 1559 | 1 | ULS.e
1 | 1*0.3 |  | 1*0.5 | -0.4 | 1 | 0.4 |  | 1 | [5 empty] | 1259179 | 1559 | 1 | ULS.e
1 | 1*0.3 |  | 1*0.5 | -0.4 | 1 | -0.4 |  | 1 | [5 empty] | 1259180 | 1559 | 1 | ULS.e
1 | 1*0.3 |  | 1*0.5 | 0.4 | -1 | 0.4 |  | 1 | [5 empty] | 1259181 | 1559 | 1 | ULS.e
1 | 1*0.3 |  | 1*0.5 | 0.4 | -1 | -0.4 |  | 1 | [5 empty] | 1259182 | 1559 | 1 | ULS.e
1 | 1*0.3 |  | 1*0.5 | -0.4 | -1 | 0.4 |  | 1 | [5 empty] | 1259183 | 1559 | 1 | ULS.e
1 | 1*0.3 |  | 1*0.5 | -0.4 | -1 | -0.4 |  | 1 | [5 empty] | 1259184 | 1559 | 1 | ULS.e
1 | 1*0.3 |  | 1*0.5 | 0.4 | 0.4 | 1 |  | 1 | [5 empty] | 1259185 | 1559 | 1 | ULS.e
1 | 1*0.3 |  | 1*0.5 | 0.4 | -0.4 | 1 |  | 1 | [5 empty] | 1259186 | 1559 | 1 | ULS.e
1 | 1*0.3 |  | 1*0.5 | -0.4 | 0.4 | 1 |  | 1 | [5 empty] | 1259187 | 1559 | 1 | ULS.e
1 | 1*0.3 |  | 1*0.5 | -0.4 | -0.4 | 1 |  | 1 | [5 empty] | 1259188 | 1559 | 1 | ULS.e
1 | 1*0.3 |  | 1*0.5 | 0.4 | 0.4 | -1 |  | 1 | [5 empty] | 1259189 | 1559 | 1 | ULS.e
1 | 1*0.3 |  | 1*0.5 | 0.4 | -0.4 | -1 |  | 1 | [5 empty] | 1259190 | 1559 | 1 | ULS.e
1 | 1*0.3 |  | 1*0.5 | -0.4 | 0.4 | -1 |  | 1 | [5 empty] | 1259191 | 1559 | 1 | ULS.e
1 | 1*0.3 |  | 1*0.5 | -0.4 | -0.4 | -1 |  | 1 | [5 empty] | 1259192 | 1559 | 1 | ULS.e
1 | 1*0.3 |  | 1*0.5 | 1 | 0.4 | 0.4 |  | 1 | [5 empty] | 1259193 | 1560 | 1 | ULS.e
1 | 1*0.3 |  | 1*0.5 | 1 | 0.4 | -0.4 |  | 1 | [5 empty] | 1259194 | 1560 | 1 | ULS.e
1 | 1*0.3 |  | 1*0.5 | 1 | -0.4 | 0.4 |  | 1 | [5 empty] | 1259195 | 1560 | 1 | ULS.e
1 | 1*0.3 |  | 1*0.5 | 1 | -0.4 | -0.4 |  | 1 | [5 empty] | 1259196 | 1560 | 1 | ULS.e
1 | 1*0.3 |  | 1*0.5 | -1 | 0.4 | 0.4 |  | 1 | [5 empty] | 1259197 | 1560 | 1 | ULS.e
1 | 1*0.3 |  | 1*0.5 | -1 | 0.4 | -0.4 |  | 1 | [5 empty] | 1259198 | 1560 | 1 | ULS.e
1 | 1*0.3 |  | 1*0.5 | -1 | -0.4 | 0.4 |  | 1 | [5 empty] | 1259199 | 1560 | 1 | ULS.e
1 | 1*0.3 |  | 1*0.5 | -1 | -0.4 | -0.4 |  | 1 | [5 empty] | 1259200 | 1560 | 1 | ULS.e
1 | 1*0.3 |  | 1*0.5 | 0.4 | 1 | 0.4 |  | 1 | [5 empty] | 1259201 | 1560 | 1 | ULS.e
1 | 1*0.3 |  | 1*0.5 | 0.4 | 1 | -0.4 |  | 1 | [5 empty] | 1259202 | 1560 | 1 | ULS.e
1 | 1*0.3 |  | 1*0.5 | -0.4 | 1 | 0.4 |  | 1 | [5 empty] | 1259203 | 1560 | 1 | ULS.e
1 | 1*0.3 |  | 1*0.5 | -0.4 | 1 | -0.4 |  | 1 | [5 empty] | 1259204 | 1560 | 1 | ULS.e
1 | 1*0.3 |  | 1*0.5 | 0.4 | -1 | 0.4 |  | 1 | [5 empty] | 1259205 | 1560 | 1 | ULS.e
1 | 1*0.3 |  | 1*0.5 | 0.4 | -1 | -0.4 |  | 1 | [5 empty] | 1259206 | 1560 | 1 | ULS.e
1 | 1*0.3 |  | 1*0.5 | -0.4 | -1 | 0.4 |  | 1 | [5 empty] | 1259207 | 1560 | 1 | ULS.e
1 | 1*0.3 |  | 1*0.5 | -0.4 | -1 | -0.4 |  | 1 | [5 empty] | 1259208 | 1560 | 1 | ULS.e
1 | 1*0.3 |  | 1*0.5 | 0.4 | 0.4 | 1 |  | 1 | [5 empty] | 1259209 | 1560 | 1 | ULS.e
1 | 1*0.3 |  | 1*0.5 | 0.4 | -0.4 | 1 |  | 1 | [5 empty] | 1259210 | 1560 | 1 | ULS.e
1 | 1*0.3 |  | 1*0.5 | -0.4 | 0.4 | 1 |  | 1 | [5 empty] | 1259211 | 1560 | 1 | ULS.e
1 | 1*0.3 |  | 1*0.5 | -0.4 | -0.4 | 1 |  | 1 | [5 empty] | 1259212 | 1560 | 1 | ULS.e
1 | 1*0.3 |  | 1*0.5 | 0.4 | 0.4 | -1 |  | 1 | [5 empty] | 1259213 | 1560 | 1 | ULS.e
1 | 1*0.3 |  | 1*0.5 | 0.4 | -0.4 | -1 |  | 1 | [5 empty] | 1259214 | 1560 | 1 | ULS.e
1 | 1*0.3 |  | 1*0.5 | -0.4 | 0.4 | -1 |  | 1 | [5 empty] | 1259215 | 1560 | 1 | ULS.e
1 | 1*0.3 |  | 1*0.5 | -0.4 | -0.4 | -1 |  | 1 | [5 empty] | 1259216 | 1560 | 1 | ULS.e
1 | 1*0.3 |  | 1*0.5 | 1 | 0.4 | 0.4 |  | 1 | [5 empty] | 1259217 | 1561 | 1 | ULS.e
1 | 1*0.3 |  | 1*0.5 | 1 | 0.4 | -0.4 |  | 1 | [5 empty] | 1259218 | 1561 | 1 | ULS.e
1 | 1*0.3 |  | 1*0.5 | 1 | -0.4 | 0.4 |  | 1 | [5 empty] | 1259219 | 1561 | 1 | ULS.e
1 | 1*0.3 |  | 1*0.5 | 1 | -0.4 | -0.4 |  | 1 | [5 empty] | 1259220 | 1561 | 1 | ULS.e
1 | 1*0.3 |  | 1*0.5 | -1 | 0.4 | 0.4 |  | 1 | [5 empty] | 1259221 | 1561 | 1 | ULS.e
1 | 1*0.3 |  | 1*0.5 | -1 | 0.4 | -0.4 |  | 1 | [5 empty] | 1259222 | 1561 | 1 | ULS.e
1 | 1*0.3 |  | 1*0.5 | -1 | -0.4 | 0.4 |  | 1 | [5 empty] | 1259223 | 1561 | 1 | ULS.e
1 | 1*0.3 |  | 1*0.5 | -1 | -0.4 | -0.4 |  | 1 | [5 empty] | 1259224 | 1561 | 1 | ULS.e
1 | 1*0.3 |  | 1*0.5 | 0.4 | 1 | 0.4 |  | 1 | [5 empty] | 1259225 | 1561 | 1 | ULS.e
1 | 1*0.3 |  | 1*0.5 | 0.4 | 1 | -0.4 |  | 1 | [5 empty] | 1259226 | 1561 | 1 | ULS.e
1 | 1*0.3 |  | 1*0.5 | -0.4 | 1 | 0.4 |  | 1 | [5 empty] | 1259227 | 1561 | 1 | ULS.e
1 | 1*0.3 |  | 1*0.5 | -0.4 | 1 | -0.4 |  | 1 | [5 empty] | 1259228 | 1561 | 1 | ULS.e
1 | 1*0.3 |  | 1*0.5 | 0.4 | -1 | 0.4 |  | 1 | [5 empty] | 1259229 | 1561 | 1 | ULS.e
1 | 1*0.3 |  | 1*0.5 | 0.4 | -1 | -0.4 |  | 1 | [5 empty] | 1259230 | 1561 | 1 | ULS.e
1 | 1*0.3 |  | 1*0.5 | -0.4 | -1 | 0.4 |  | 1 | [5 empty] | 1259231 | 1561 | 1 | ULS.e
1 | 1*0.3 |  | 1*0.5 | -0.4 | -1 | -0.4 |  | 1 | [5 empty] | 1259232 | 1561 | 1 | ULS.e
1 | 1*0.3 |  | 1*0.5 | 0.4 | 0.4 | 1 |  | 1 | [5 empty] | 1259233 | 1561 | 1 | ULS.e
1 | 1*0.3 |  | 1*0.5 | 0.4 | -0.4 | 1 |  | 1 | [5 empty] | 1259234 | 1561 | 1 | ULS.e
1 | 1*0.3 |  | 1*0.5 | -0.4 | 0.4 | 1 |  | 1 | [5 empty] | 1259235 | 1561 | 1 | ULS.e
1 | 1*0.3 |  | 1*0.5 | -0.4 | -0.4 | 1 |  | 1 | [5 empty] | 1259236 | 1561 | 1 | ULS.e
1 | 1*0.3 |  | 1*0.5 | 0.4 | 0.4 | -1 |  | 1 | [5 empty] | 1259237 | 1561 | 1 | ULS.e
1 | 1*0.3 |  | 1*0.5 | 0.4 | -0.4 | -1 |  | 1 | [5 empty] | 1259238 | 1561 | 1 | ULS.e
1 | 1*0.3 |  | 1*0.5 | -0.4 | 0.4 | -1 |  | 1 | [5 empty] | 1259239 | 1561 | 1 | ULS.e
1 | 1*0.3 |  | 1*0.5 | -0.4 | -0.4 | -1 |  | 1 | [5 empty] | 1259240 | 1561 | 1 | ULS.e
1 | 1*0.3 |  | 1*0.5 | 1 | 0.4 | 0.4 |  | 1 | [5 empty] | 1259241 | 1562 | 1 | ULS.e
1 | 1*0.3 |  | 1*0.5 | 1 | 0.4 | -0.4 |  | 1 | [5 empty] | 1259242 | 1562 | 1 | ULS.e
1 | 1*0.3 |  | 1*0.5 | 1 | -0.4 | 0.4 |  | 1 | [5 empty] | 1259243 | 1562 | 1 | ULS.e
1 | 1*0.3 |  | 1*0.5 | 1 | -0.4 | -0.4 |  | 1 | [5 empty] | 1259244 | 1562 | 1 | ULS.e
1 | 1*0.3 |  | 1*0.5 | -1 | 0.4 | 0.4 |  | 1 | [5 empty] | 1259245 | 1562 | 1 | ULS.e
1 | 1*0.3 |  | 1*0.5 | -1 | 0.4 | -0.4 |  | 1 | [5 empty] | 1259246 | 1562 | 1 | ULS.e
1 | 1*0.3 |  | 1*0.5 | -1 | -0.4 | 0.4 |  | 1 | [5 empty] | 1259247 | 1562 | 1 | ULS.e
1 | 1*0.3 |  | 1*0.5 | -1 | -0.4 | -0.4 |  | 1 | [5 empty] | 1259248 | 1562 | 1 | ULS.e
1 | 1*0.3 |  | 1*0.5 | 0.4 | 1 | 0.4 |  | 1 | [5 empty] | 1259249 | 1562 | 1 | ULS.e
1 | 1*0.3 |  | 1*0.5 | 0.4 | 1 | -0.4 |  | 1 | [5 empty] | 1259250 | 1562 | 1 | ULS.e
1 | 1*0.3 |  | 1*0.5 | -0.4 | 1 | 0.4 |  | 1 | [5 empty] | 1259251 | 1562 | 1 | ULS.e
1 | 1*0.3 |  | 1*0.5 | -0.4 | 1 | -0.4 |  | 1 | [5 empty] | 1259252 | 1562 | 1 | ULS.e
1 | 1*0.3 |  | 1*0.5 | 0.4 | -1 | 0.4 |  | 1 | [5 empty] | 1259253 | 1562 | 1 | ULS.e
1 | 1*0.3 |  | 1*0.5 | 0.4 | -1 | -0.4 |  | 1 | [5 empty] | 1259254 | 1562 | 1 | ULS.e
1 | 1*0.3 |  | 1*0.5 | -0.4 | -1 | 0.4 |  | 1 | [5 empty] | 1259255 | 1562 | 1 | ULS.e
1 | 1*0.3 |  | 1*0.5 | -0.4 | -1 | -0.4 |  | 1 | [5 empty] | 1259256 | 1562 | 1 | ULS.e
1 | 1*0.3 |  | 1*0.5 | 0.4 | 0.4 | 1 |  | 1 | [5 empty] | 1259257 | 1562 | 1 | ULS.e
1 | 1*0.3 |  | 1*0.5 | 0.4 | -0.4 | 1 |  | 1 | [5 empty] | 1259258 | 1562 | 1 | ULS.e
1 | 1*0.3 |  | 1*0.5 | -0.4 | 0.4 | 1 |  | 1 | [5 empty] | 1259259 | 1562 | 1 | ULS.e
1 | 1*0.3 |  | 1*0.5 | -0.4 | -0.4 | 1 |  | 1 | [5 empty] | 1259260 | 1562 | 1 | ULS.e
1 | 1*0.3 |  | 1*0.5 | 0.4 | 0.4 | -1 |  | 1 | [5 empty] | 1259261 | 1562 | 1 | ULS.e
1 | 1*0.3 |  | 1*0.5 | 0.4 | -0.4 | -1 |  | 1 | [5 empty] | 1259262 | 1562 | 1 | ULS.e
1 | 1*0.3 |  | 1*0.5 | -0.4 | 0.4 | -1 |  | 1 | [5 empty] | 1259263 | 1562 | 1 | ULS.e
1 | 1*0.3 |  | 1*0.5 | -0.4 | -0.4 | -1 |  | 1 | [5 empty] | 1259264 | 1562 | 1 | ULS.e
1 | 1*0.3 |  | 1*0.5 | 1 | 0.4 | 0.4 |  | 1 | [5 empty] | 1259265 | 1563 | 1 | ULS.e
1 | 1*0.3 |  | 1*0.5 | 1 | 0.4 | -0.4 |  | 1 | [5 empty] | 1259266 | 1563 | 1 | ULS.e
1 | 1*0.3 |  | 1*0.5 | 1 | -0.4 | 0.4 |  | 1 | [5 empty] | 1259267 | 1563 | 1 | ULS.e
1 | 1*0.3 |  | 1*0.5 | 1 | -0.4 | -0.4 |  | 1 | [5 empty] | 1259268 | 1563 | 1 | ULS.e
1 | 1*0.3 |  | 1*0.5 | -1 | 0.4 | 0.4 |  | 1 | [5 empty] | 1259269 | 1563 | 1 | ULS.e
1 | 1*0.3 |  | 1*0.5 | -1 | 0.4 | -0.4 |  | 1 | [5 empty] | 1259270 | 1563 | 1 | ULS.e
1 | 1*0.3 |  | 1*0.5 | -1 | -0.4 | 0.4 |  | 1 | [5 empty] | 1259271 | 1563 | 1 | ULS.e
1 | 1*0.3 |  | 1*0.5 | -1 | -0.4 | -0.4 |  | 1 | [5 empty] | 1259272 | 1563 | 1 | ULS.e
1 | 1*0.3 |  | 1*0.5 | 0.4 | 1 | 0.4 |  | 1 | [5 empty] | 1259273 | 1563 | 1 | ULS.e
1 | 1*0.3 |  | 1*0.5 | 0.4 | 1 | -0.4 |  | 1 | [5 empty] | 1259274 | 1563 | 1 | ULS.e
1 | 1*0.3 |  | 1*0.5 | -0.4 | 1 | 0.4 |  | 1 | [5 empty] | 1259275 | 1563 | 1 | ULS.e
1 | 1*0.3 |  | 1*0.5 | -0.4 | 1 | -0.4 |  | 1 | [5 empty] | 1259276 | 1563 | 1 | ULS.e
1 | 1*0.3 |  | 1*0.5 | 0.4 | -1 | 0.4 |  | 1 | [5 empty] | 1259277 | 1563 | 1 | ULS.e
1 | 1*0.3 |  | 1*0.5 | 0.4 | -1 | -0.4 |  | 1 | [5 empty] | 1259278 | 1563 | 1 | ULS.e
1 | 1*0.3 |  | 1*0.5 | -0.4 | -1 | 0.4 |  | 1 | [5 empty] | 1259279 | 1563 | 1 | ULS.e
1 | 1*0.3 |  | 1*0.5 | -0.4 | -1 | -0.4 |  | 1 | [5 empty] | 1259280 | 1563 | 1 | ULS.e
1 | 1*0.3 |  | 1*0.5 | 0.4 | 0.4 | 1 |  | 1 | [5 empty] | 1259281 | 1563 | 1 | ULS.e
1 | 1*0.3 |  | 1*0.5 | 0.4 | -0.4 | 1 |  | 1 | [5 empty] | 1259282 | 1563 | 1 | ULS.e
1 | 1*0.3 |  | 1*0.5 | -0.4 | 0.4 | 1 |  | 1 | [5 empty] | 1259283 | 1563 | 1 | ULS.e
1 | 1*0.3 |  | 1*0.5 | -0.4 | -0.4 | 1 |  | 1 | [5 empty] | 1259284 | 1563 | 1 | ULS.e
1 | 1*0.3 |  | 1*0.5 | 0.4 | 0.4 | -1 |  | 1 | [5 empty] | 1259285 | 1563 | 1 | ULS.e
1 | 1*0.3 |  | 1*0.5 | 0.4 | -0.4 | -1 |  | 1 | [5 empty] | 1259286 | 1563 | 1 | ULS.e
1 | 1*0.3 |  | 1*0.5 | -0.4 | 0.4 | -1 |  | 1 | [5 empty] | 1259287 | 1563 | 1 | ULS.e
1 | 1*0.3 |  | 1*0.5 | -0.4 | -0.4 | -1 |  | 1 | [5 empty] | 1259288 | 1563 | 1 | ULS.e
1 | 1*0.3 |  | 1*0.5 | 1 | 0.4 | 0.4 |  | 1 | [5 empty] | 1259289 | 1564 | 1 | ULS.e
1 | 1*0.3 |  | 1*0.5 | 1 | 0.4 | -0.4 |  | 1 | [5 empty] | 1259290 | 1564 | 1 | ULS.e
1 | 1*0.3 |  | 1*0.5 | 1 | -0.4 | 0.4 |  | 1 | [5 empty] | 1259291 | 1564 | 1 | ULS.e
1 | 1*0.3 |  | 1*0.5 | 1 | -0.4 | -0.4 |  | 1 | [5 empty] | 1259292 | 1564 | 1 | ULS.e
1 | 1*0.3 |  | 1*0.5 | -1 | 0.4 | 0.4 |  | 1 | [5 empty] | 1259293 | 1564 | 1 | ULS.e
1 | 1*0.3 |  | 1*0.5 | -1 | 0.4 | -0.4 |  | 1 | [5 empty] | 1259294 | 1564 | 1 | ULS.e
1 | 1*0.3 |  | 1*0.5 | -1 | -0.4 | 0.4 |  | 1 | [5 empty] | 1259295 | 1564 | 1 | ULS.e
1 | 1*0.3 |  | 1*0.5 | -1 | -0.4 | -0.4 |  | 1 | [5 empty] | 1259296 | 1564 | 1 | ULS.e
1 | 1*0.3 |  | 1*0.5 | 0.4 | 1 | 0.4 |  | 1 | [5 empty] | 1259297 | 1564 | 1 | ULS.e
1 | 1*0.3 |  | 1*0.5 | 0.4 | 1 | -0.4 |  | 1 | [5 empty] | 1259298 | 1564 | 1 | ULS.e
1 | 1*0.3 |  | 1*0.5 | -0.4 | 1 | 0.4 |  | 1 | [5 empty] | 1259299 | 1564 | 1 | ULS.e
1 | 1*0.3 |  | 1*0.5 | -0.4 | 1 | -0.4 |  | 1 | [5 empty] | 1259300 | 1564 | 1 | ULS.e
1 | 1*0.3 |  | 1*0.5 | 0.4 | -1 | 0.4 |  | 1 | [5 empty] | 1259301 | 1564 | 1 | ULS.e
1 | 1*0.3 |  | 1*0.5 | 0.4 | -1 | -0.4 |  | 1 | [5 empty] | 1259302 | 1564 | 1 | ULS.e
1 | 1*0.3 |  | 1*0.5 | -0.4 | -1 | 0.4 |  | 1 | [5 empty] | 1259303 | 1564 | 1 | ULS.e
1 | 1*0.3 |  | 1*0.5 | -0.4 | -1 | -0.4 |  | 1 | [5 empty] | 1259304 | 1564 | 1 | ULS.e
1 | 1*0.3 |  | 1*0.5 | 0.4 | 0.4 | 1 |  | 1 | [5 empty] | 1259305 | 1564 | 1 | ULS.e
1 | 1*0.3 |  | 1*0.5 | 0.4 | -0.4 | 1 |  | 1 | [5 empty] | 1259306 | 1564 | 1 | ULS.e
1 | 1*0.3 |  | 1*0.5 | -0.4 | 0.4 | 1 |  | 1 | [5 empty] | 1259307 | 1564 | 1 | ULS.e
1 | 1*0.3 |  | 1*0.5 | -0.4 | -0.4 | 1 |  | 1 | [5 empty] | 1259308 | 1564 | 1 | ULS.e
1 | 1*0.3 |  | 1*0.5 | 0.4 | 0.4 | -1 |  | 1 | [5 empty] | 1259309 | 1564 | 1 | ULS.e
1 | 1*0.3 |  | 1*0.5 | 0.4 | -0.4 | -1 |  | 1 | [5 empty] | 1259310 | 1564 | 1 | ULS.e
1 | 1*0.3 |  | 1*0.5 | -0.4 | 0.4 | -1 |  | 1 | [5 empty] | 1259311 | 1564 | 1 | ULS.e
1 | 1*0.3 |  | 1*0.5 | -0.4 | -0.4 | -1 |  | 1 | [5 empty] | 1259312 | 1564 | 1 | ULS.e
1 | 1*0.3 |  | 1*0.5 | 1 | 0.4 | 0.4 |  | 1 | [5 empty] | 1259313 | 1565 | 1 | ULS.e
1 | 1*0.3 |  | 1*0.5 | 1 | 0.4 | -0.4 |  | 1 | [5 empty] | 1259314 | 1565 | 1 | ULS.e
1 | 1*0.3 |  | 1*0.5 | 1 | -0.4 | 0.4 |  | 1 | [5 empty] | 1259315 | 1565 | 1 | ULS.e
1 | 1*0.3 |  | 1*0.5 | 1 | -0.4 | -0.4 |  | 1 | [5 empty] | 1259316 | 1565 | 1 | ULS.e
1 | 1*0.3 |  | 1*0.5 | -1 | 0.4 | 0.4 |  | 1 | [5 empty] | 1259317 | 1565 | 1 | ULS.e
1 | 1*0.3 |  | 1*0.5 | -1 | 0.4 | -0.4 |  | 1 | [5 empty] | 1259318 | 1565 | 1 | ULS.e
1 | 1*0.3 |  | 1*0.5 | -1 | -0.4 | 0.4 |  | 1 | [5 empty] | 1259319 | 1565 | 1 | ULS.e
1 | 1*0.3 |  | 1*0.5 | -1 | -0.4 | -0.4 |  | 1 | [5 empty] | 1259320 | 1565 | 1 | ULS.e
1 | 1*0.3 |  | 1*0.5 | 0.4 | 1 | 0.4 |  | 1 | [5 empty] | 1259321 | 1565 | 1 | ULS.e
1 | 1*0.3 |  | 1*0.5 | 0.4 | 1 | -0.4 |  | 1 | [5 empty] | 1259322 | 1565 | 1 | ULS.e
1 | 1*0.3 |  | 1*0.5 | -0.4 | 1 | 0.4 |  | 1 | [5 empty] | 1259323 | 1565 | 1 | ULS.e
1 | 1*0.3 |  | 1*0.5 | -0.4 | 1 | -0.4 |  | 1 | [5 empty] | 1259324 | 1565 | 1 | ULS.e
1 | 1*0.3 |  | 1*0.5 | 0.4 | -1 | 0.4 |  | 1 | [5 empty] | 1259325 | 1565 | 1 | ULS.e
1 | 1*0.3 |  | 1*0.5 | 0.4 | -1 | -0.4 |  | 1 | [5 empty] | 1259326 | 1565 | 1 | ULS.e
1 | 1*0.3 |  | 1*0.5 | -0.4 | -1 | 0.4 |  | 1 | [5 empty] | 1259327 | 1565 | 1 | ULS.e
1 | 1*0.3 |  | 1*0.5 | -0.4 | -1 | -0.4 |  | 1 | [5 empty] | 1259328 | 1565 | 1 | ULS.e
1 | 1*0.3 |  | 1*0.5 | 0.4 | 0.4 | 1 |  | 1 | [5 empty] | 1259329 | 1565 | 1 | ULS.e
1 | 1*0.3 |  | 1*0.5 | 0.4 | -0.4 | 1 |  | 1 | [5 empty] | 1259330 | 1565 | 1 | ULS.e
1 | 1*0.3 |  | 1*0.5 | -0.4 | 0.4 | 1 |  | 1 | [5 empty] | 1259331 | 1565 | 1 | ULS.e
1 | 1*0.3 |  | 1*0.5 | -0.4 | -0.4 | 1 |  | 1 | [5 empty] | 1259332 | 1565 | 1 | ULS.e
1 | 1*0.3 |  | 1*0.5 | 0.4 | 0.4 | -1 |  | 1 | [5 empty] | 1259333 | 1565 | 1 | ULS.e
1 | 1*0.3 |  | 1*0.5 | 0.4 | -0.4 | -1 |  | 1 | [5 empty] | 1259334 | 1565 | 1 | ULS.e
1 | 1*0.3 |  | 1*0.5 | -0.4 | 0.4 | -1 |  | 1 | [5 empty] | 1259335 | 1565 | 1 | ULS.e
1 | 1*0.3 |  | 1*0.5 | -0.4 | -0.4 | -1 |  | 1 | [5 empty] | 1259336 | 1565 | 1 | ULS.e
1 | 1*0.3 |  | 1*0.5 | 1 | 0.4 | 0.4 |  | 1 | [5 empty] | 1259337 | 1566 | 1 | ULS.e
1 | 1*0.3 |  | 1*0.5 | 1 | 0.4 | -0.4 |  | 1 | [5 empty] | 1259338 | 1566 | 1 | ULS.e
1 | 1*0.3 |  | 1*0.5 | 1 | -0.4 | 0.4 |  | 1 | [5 empty] | 1259339 | 1566 | 1 | ULS.e
1 | 1*0.3 |  | 1*0.5 | 1 | -0.4 | -0.4 |  | 1 | [5 empty] | 1259340 | 1566 | 1 | ULS.e
1 | 1*0.3 |  | 1*0.5 | -1 | 0.4 | 0.4 |  | 1 | [5 empty] | 1259341 | 1566 | 1 | ULS.e
1 | 1*0.3 |  | 1*0.5 | -1 | 0.4 | -0.4 |  | 1 | [5 empty] | 1259342 | 1566 | 1 | ULS.e
1 | 1*0.3 |  | 1*0.5 | -1 | -0.4 | 0.4 |  | 1 | [5 empty] | 1259343 | 1566 | 1 | ULS.e
1 | 1*0.3 |  | 1*0.5 | -1 | -0.4 | -0.4 |  | 1 | [5 empty] | 1259344 | 1566 | 1 | ULS.e
1 | 1*0.3 |  | 1*0.5 | 0.4 | 1 | 0.4 |  | 1 | [5 empty] | 1259345 | 1566 | 1 | ULS.e
1 | 1*0.3 |  | 1*0.5 | 0.4 | 1 | -0.4 |  | 1 | [5 empty] | 1259346 | 1566 | 1 | ULS.e
1 | 1*0.3 |  | 1*0.5 | -0.4 | 1 | 0.4 |  | 1 | [5 empty] | 1259347 | 1566 | 1 | ULS.e
1 | 1*0.3 |  | 1*0.5 | -0.4 | 1 | -0.4 |  | 1 | [5 empty] | 1259348 | 1566 | 1 | ULS.e
1 | 1*0.3 |  | 1*0.5 | 0.4 | -1 | 0.4 |  | 1 | [5 empty] | 1259349 | 1566 | 1 | ULS.e
1 | 1*0.3 |  | 1*0.5 | 0.4 | -1 | -0.4 |  | 1 | [5 empty] | 1259350 | 1566 | 1 | ULS.e
1 | 1*0.3 |  | 1*0.5 | -0.4 | -1 | 0.4 |  | 1 | [5 empty] | 1259351 | 1566 | 1 | ULS.e
1 | 1*0.3 |  | 1*0.5 | -0.4 | -1 | -0.4 |  | 1 | [5 empty] | 1259352 | 1566 | 1 | ULS.e
1 | 1*0.3 |  | 1*0.5 | 0.4 | 0.4 | 1 |  | 1 | [5 empty] | 1259353 | 1566 | 1 | ULS.e
1 | 1*0.3 |  | 1*0.5 | 0.4 | -0.4 | 1 |  | 1 | [5 empty] | 1259354 | 1566 | 1 | ULS.e
1 | 1*0.3 |  | 1*0.5 | -0.4 | 0.4 | 1 |  | 1 | [5 empty] | 1259355 | 1566 | 1 | ULS.e
1 | 1*0.3 |  | 1*0.5 | -0.4 | -0.4 | 1 |  | 1 | [5 empty] | 1259356 | 1566 | 1 | ULS.e
1 | 1*0.3 |  | 1*0.5 | 0.4 | 0.4 | -1 |  | 1 | [5 empty] | 1259357 | 1566 | 1 | ULS.e
1 | 1*0.3 |  | 1*0.5 | 0.4 | -0.4 | -1 |  | 1 | [5 empty] | 1259358 | 1566 | 1 | ULS.e
1 | 1*0.3 |  | 1*0.5 | -0.4 | 0.4 | -1 |  | 1 | [5 empty] | 1259359 | 1566 | 1 | ULS.e
1 | 1*0.3 |  | 1*0.5 | -0.4 | -0.4 | -1 |  | 1 | [5 empty] | 1259360 | 1566 | 1 | ULS.e
1 | 1*0.3 |  | 1*0.5 | 1 | 0.4 | 0.4 |  | 1 | [5 empty] | 1259361 | 1567 | 1 | ULS.e
1 | 1*0.3 |  | 1*0.5 | 1 | 0.4 | -0.4 |  | 1 | [5 empty] | 1259362 | 1567 | 1 | ULS.e
1 | 1*0.3 |  | 1*0.5 | 1 | -0.4 | 0.4 |  | 1 | [5 empty] | 1259363 | 1567 | 1 | ULS.e
1 | 1*0.3 |  | 1*0.5 | 1 | -0.4 | -0.4 |  | 1 | [5 empty] | 1259364 | 1567 | 1 | ULS.e
1 | 1*0.3 |  | 1*0.5 | -1 | 0.4 | 0.4 |  | 1 | [5 empty] | 1259365 | 1567 | 1 | ULS.e
1 | 1*0.3 |  | 1*0.5 | -1 | 0.4 | -0.4 |  | 1 | [5 empty] | 1259366 | 1567 | 1 | ULS.e
1 | 1*0.3 |  | 1*0.5 | -1 | -0.4 | 0.4 |  | 1 | [5 empty] | 1259367 | 1567 | 1 | ULS.e
1 | 1*0.3 |  | 1*0.5 | -1 | -0.4 | -0.4 |  | 1 | [5 empty] | 1259368 | 1567 | 1 | ULS.e
1 | 1*0.3 |  | 1*0.5 | 0.4 | 1 | 0.4 |  | 1 | [5 empty] | 1259369 | 1567 | 1 | ULS.e
1 | 1*0.3 |  | 1*0.5 | 0.4 | 1 | -0.4 |  | 1 | [5 empty] | 1259370 | 1567 | 1 | ULS.e
1 | 1*0.3 |  | 1*0.5 | -0.4 | 1 | 0.4 |  | 1 | [5 empty] | 1259371 | 1567 | 1 | ULS.e
1 | 1*0.3 |  | 1*0.5 | -0.4 | 1 | -0.4 |  | 1 | [5 empty] | 1259372 | 1567 | 1 | ULS.e
1 | 1*0.3 |  | 1*0.5 | 0.4 | -1 | 0.4 |  | 1 | [5 empty] | 1259373 | 1567 | 1 | ULS.e
1 | 1*0.3 |  | 1*0.5 | 0.4 | -1 | -0.4 |  | 1 | [5 empty] | 1259374 | 1567 | 1 | ULS.e
1 | 1*0.3 |  | 1*0.5 | -0.4 | -1 | 0.4 |  | 1 | [5 empty] | 1259375 | 1567 | 1 | ULS.e
1 | 1*0.3 |  | 1*0.5 | -0.4 | -1 | -0.4 |  | 1 | [5 empty] | 1259376 | 1567 | 1 | ULS.e
1 | 1*0.3 |  | 1*0.5 | 0.4 | 0.4 | 1 |  | 1 | [5 empty] | 1259377 | 1567 | 1 | ULS.e
1 | 1*0.3 |  | 1*0.5 | 0.4 | -0.4 | 1 |  | 1 | [5 empty] | 1259378 | 1567 | 1 | ULS.e
1 | 1*0.3 |  | 1*0.5 | -0.4 | 0.4 | 1 |  | 1 | [5 empty] | 1259379 | 1567 | 1 | ULS.e
1 | 1*0.3 |  | 1*0.5 | -0.4 | -0.4 | 1 |  | 1 | [5 empty] | 1259380 | 1567 | 1 | ULS.e
1 | 1*0.3 |  | 1*0.5 | 0.4 | 0.4 | -1 |  | 1 | [5 empty] | 1259381 | 1567 | 1 | ULS.e
1 | 1*0.3 |  | 1*0.5 | 0.4 | -0.4 | -1 |  | 1 | [5 empty] | 1259382 | 1567 | 1 | ULS.e
1 | 1*0.3 |  | 1*0.5 | -0.4 | 0.4 | -1 |  | 1 | [5 empty] | 1259383 | 1567 | 1 | ULS.e
1 | 1*0.3 |  | 1*0.5 | -0.4 | -0.4 | -1 |  | 1 | [5 empty] | 1259384 | 1567 | 1 | ULS.e
1 | 1*0.3 |  | 1*0.5 | 1 | 0.4 | 0.4 |  | 1 | [5 empty] | 1259385 | 1568 | 1 | ULS.e
1 | 1*0.3 |  | 1*0.5 | 1 | 0.4 | -0.4 |  | 1 | [5 empty] | 1259386 | 1568 | 1 | ULS.e
1 | 1*0.3 |  | 1*0.5 | 1 | -0.4 | 0.4 |  | 1 | [5 empty] | 1259387 | 1568 | 1 | ULS.e
1 | 1*0.3 |  | 1*0.5 | 1 | -0.4 | -0.4 |  | 1 | [5 empty] | 1259388 | 1568 | 1 | ULS.e
1 | 1*0.3 |  | 1*0.5 | -1 | 0.4 | 0.4 |  | 1 | [5 empty] | 1259389 | 1568 | 1 | ULS.e
1 | 1*0.3 |  | 1*0.5 | -1 | 0.4 | -0.4 |  | 1 | [5 empty] | 1259390 | 1568 | 1 | ULS.e
1 | 1*0.3 |  | 1*0.5 | -1 | -0.4 | 0.4 |  | 1 | [5 empty] | 1259391 | 1568 | 1 | ULS.e
1 | 1*0.3 |  | 1*0.5 | -1 | -0.4 | -0.4 |  | 1 | [5 empty] | 1259392 | 1568 | 1 | ULS.e
1 | 1*0.3 |  | 1*0.5 | 0.4 | 1 | 0.4 |  | 1 | [5 empty] | 1259393 | 1568 | 1 | ULS.e
1 | 1*0.3 |  | 1*0.5 | 0.4 | 1 | -0.4 |  | 1 | [5 empty] | 1259394 | 1568 | 1 | ULS.e
1 | 1*0.3 |  | 1*0.5 | -0.4 | 1 | 0.4 |  | 1 | [5 empty] | 1259395 | 1568 | 1 | ULS.e
1 | 1*0.3 |  | 1*0.5 | -0.4 | 1 | -0.4 |  | 1 | [5 empty] | 1259396 | 1568 | 1 | ULS.e
1 | 1*0.3 |  | 1*0.5 | 0.4 | -1 | 0.4 |  | 1 | [5 empty] | 1259397 | 1568 | 1 | ULS.e
1 | 1*0.3 |  | 1*0.5 | 0.4 | -1 | -0.4 |  | 1 | [5 empty] | 1259398 | 1568 | 1 | ULS.e
1 | 1*0.3 |  | 1*0.5 | -0.4 | -1 | 0.4 |  | 1 | [5 empty] | 1259399 | 1568 | 1 | ULS.e
1 | 1*0.3 |  | 1*0.5 | -0.4 | -1 | -0.4 |  | 1 | [5 empty] | 1259400 | 1568 | 1 | ULS.e
1 | 1*0.3 |  | 1*0.5 | 0.4 | 0.4 | 1 |  | 1 | [5 empty] | 1259401 | 1568 | 1 | ULS.e
1 | 1*0.3 |  | 1*0.5 | 0.4 | -0.4 | 1 |  | 1 | [5 empty] | 1259402 | 1568 | 1 | ULS.e
1 | 1*0.3 |  | 1*0.5 | -0.4 | 0.4 | 1 |  | 1 | [5 empty] | 1259403 | 1568 | 1 | ULS.e
1 | 1*0.3 |  | 1*0.5 | -0.4 | -0.4 | 1 |  | 1 | [5 empty] | 1259404 | 1568 | 1 | ULS.e
1 | 1*0.3 |  | 1*0.5 | 0.4 | 0.4 | -1 |  | 1 | [5 empty] | 1259405 | 1568 | 1 | ULS.e
1 | 1*0.3 |  | 1*0.5 | 0.4 | -0.4 | -1 |  | 1 | [5 empty] | 1259406 | 1568 | 1 | ULS.e
1 | 1*0.3 |  | 1*0.5 | -0.4 | 0.4 | -1 |  | 1 | [5 empty] | 1259407 | 1568 | 1 | ULS.e
1 | 1*0.3 |  | 1*0.5 | -0.4 | -0.4 | -1 |  | 1 | [5 empty] | 1259408 | 1568 | 1 | ULS.e
1 | 1*0.3 |  | 1*0.5 | 1 | 0.4 | 0.4 |  | 1 | [5 empty] | 1259409 | 1569 | 1 | ULS.e
1 | 1*0.3 |  | 1*0.5 | 1 | 0.4 | -0.4 |  | 1 | [5 empty] | 1259410 | 1569 | 1 | ULS.e
1 | 1*0.3 |  | 1*0.5 | 1 | -0.4 | 0.4 |  | 1 | [5 empty] | 1259411 | 1569 | 1 | ULS.e
1 | 1*0.3 |  | 1*0.5 | 1 | -0.4 | -0.4 |  | 1 | [5 empty] | 1259412 | 1569 | 1 | ULS.e
1 | 1*0.3 |  | 1*0.5 | -1 | 0.4 | 0.4 |  | 1 | [5 empty] | 1259413 | 1569 | 1 | ULS.e
1 | 1*0.3 |  | 1*0.5 | -1 | 0.4 | -0.4 |  | 1 | [5 empty] | 1259414 | 1569 | 1 | ULS.e
1 | 1*0.3 |  | 1*0.5 | -1 | -0.4 | 0.4 |  | 1 | [5 empty] | 1259415 | 1569 | 1 | ULS.e
1 | 1*0.3 |  | 1*0.5 | -1 | -0.4 | -0.4 |  | 1 | [5 empty] | 1259416 | 1569 | 1 | ULS.e
1 | 1*0.3 |  | 1*0.5 | 0.4 | 1 | 0.4 |  | 1 | [5 empty] | 1259417 | 1569 | 1 | ULS.e
1 | 1*0.3 |  | 1*0.5 | 0.4 | 1 | -0.4 |  | 1 | [5 empty] | 1259418 | 1569 | 1 | ULS.e
1 | 1*0.3 |  | 1*0.5 | -0.4 | 1 | 0.4 |  | 1 | [5 empty] | 1259419 | 1569 | 1 | ULS.e
1 | 1*0.3 |  | 1*0.5 | -0.4 | 1 | -0.4 |  | 1 | [5 empty] | 1259420 | 1569 | 1 | ULS.e
1 | 1*0.3 |  | 1*0.5 | 0.4 | -1 | 0.4 |  | 1 | [5 empty] | 1259421 | 1569 | 1 | ULS.e
1 | 1*0.3 |  | 1*0.5 | 0.4 | -1 | -0.4 |  | 1 | [5 empty] | 1259422 | 1569 | 1 | ULS.e
1 | 1*0.3 |  | 1*0.5 | -0.4 | -1 | 0.4 |  | 1 | [5 empty] | 1259423 | 1569 | 1 | ULS.e
1 | 1*0.3 |  | 1*0.5 | -0.4 | -1 | -0.4 |  | 1 | [5 empty] | 1259424 | 1569 | 1 | ULS.e
1 | 1*0.3 |  | 1*0.5 | 0.4 | 0.4 | 1 |  | 1 | [5 empty] | 1259425 | 1569 | 1 | ULS.e
1 | 1*0.3 |  | 1*0.5 | 0.4 | -0.4 | 1 |  | 1 | [5 empty] | 1259426 | 1569 | 1 | ULS.e
1 | 1*0.3 |  | 1*0.5 | -0.4 | 0.4 | 1 |  | 1 | [5 empty] | 1259427 | 1569 | 1 | ULS.e
1 | 1*0.3 |  | 1*0.5 | -0.4 | -0.4 | 1 |  | 1 | [5 empty] | 1259428 | 1569 | 1 | ULS.e
1 | 1*0.3 |  | 1*0.5 | 0.4 | 0.4 | -1 |  | 1 | [5 empty] | 1259429 | 1569 | 1 | ULS.e
1 | 1*0.3 |  | 1*0.5 | 0.4 | -0.4 | -1 |  | 1 | [5 empty] | 1259430 | 1569 | 1 | ULS.e
1 | 1*0.3 |  | 1*0.5 | -0.4 | 0.4 | -1 |  | 1 | [5 empty] | 1259431 | 1569 | 1 | ULS.e
1 | 1*0.3 |  | 1*0.5 | -0.4 | -0.4 | -1 |  | 1 | [5 empty] | 1259432 | 1569 | 1 | ULS.e
1 | 1*0.3 |  | 1*0.5 | 1 | 0.4 | 0.4 |  | 1 | [5 empty] | 1259433 | 1570 | 1 | ULS.e
1 | 1*0.3 |  | 1*0.5 | 1 | 0.4 | -0.4 |  | 1 | [5 empty] | 1259434 | 1570 | 1 | ULS.e
1 | 1*0.3 |  | 1*0.5 | 1 | -0.4 | 0.4 |  | 1 | [5 empty] | 1259435 | 1570 | 1 | ULS.e
1 | 1*0.3 |  | 1*0.5 | 1 | -0.4 | -0.4 |  | 1 | [5 empty] | 1259436 | 1570 | 1 | ULS.e
1 | 1*0.3 |  | 1*0.5 | -1 | 0.4 | 0.4 |  | 1 | [5 empty] | 1259437 | 1570 | 1 | ULS.e
1 | 1*0.3 |  | 1*0.5 | -1 | 0.4 | -0.4 |  | 1 | [5 empty] | 1259438 | 1570 | 1 | ULS.e
1 | 1*0.3 |  | 1*0.5 | -1 | -0.4 | 0.4 |  | 1 | [5 empty] | 1259439 | 1570 | 1 | ULS.e
1 | 1*0.3 |  | 1*0.5 | -1 | -0.4 | -0.4 |  | 1 | [5 empty] | 1259440 | 1570 | 1 | ULS.e
1 | 1*0.3 |  | 1*0.5 | 0.4 | 1 | 0.4 |  | 1 | [5 empty] | 1259441 | 1570 | 1 | ULS.e
1 | 1*0.3 |  | 1*0.5 | 0.4 | 1 | -0.4 |  | 1 | [5 empty] | 1259442 | 1570 | 1 | ULS.e
1 | 1*0.3 |  | 1*0.5 | -0.4 | 1 | 0.4 |  | 1 | [5 empty] | 1259443 | 1570 | 1 | ULS.e
1 | 1*0.3 |  | 1*0.5 | -0.4 | 1 | -0.4 |  | 1 | [5 empty] | 1259444 | 1570 | 1 | ULS.e
1 | 1*0.3 |  | 1*0.5 | 0.4 | -1 | 0.4 |  | 1 | [5 empty] | 1259445 | 1570 | 1 | ULS.e
1 | 1*0.3 |  | 1*0.5 | 0.4 | -1 | -0.4 |  | 1 | [5 empty] | 1259446 | 1570 | 1 | ULS.e
1 | 1*0.3 |  | 1*0.5 | -0.4 | -1 | 0.4 |  | 1 | [5 empty] | 1259447 | 1570 | 1 | ULS.e
1 | 1*0.3 |  | 1*0.5 | -0.4 | -1 | -0.4 |  | 1 | [5 empty] | 1259448 | 1570 | 1 | ULS.e
1 | 1*0.3 |  | 1*0.5 | 0.4 | 0.4 | 1 |  | 1 | [5 empty] | 1259449 | 1570 | 1 | ULS.e
1 | 1*0.3 |  | 1*0.5 | 0.4 | -0.4 | 1 |  | 1 | [5 empty] | 1259450 | 1570 | 1 | ULS.e
1 | 1*0.3 |  | 1*0.5 | -0.4 | 0.4 | 1 |  | 1 | [5 empty] | 1259451 | 1570 | 1 | ULS.e
1 | 1*0.3 |  | 1*0.5 | -0.4 | -0.4 | 1 |  | 1 | [5 empty] | 1259452 | 1570 | 1 | ULS.e
1 | 1*0.3 |  | 1*0.5 | 0.4 | 0.4 | -1 |  | 1 | [5 empty] | 1259453 | 1570 | 1 | ULS.e
1 | 1*0.3 |  | 1*0.5 | 0.4 | -0.4 | -1 |  | 1 | [5 empty] | 1259454 | 1570 | 1 | ULS.e
1 | 1*0.3 |  | 1*0.5 | -0.4 | 0.4 | -1 |  | 1 | [5 empty] | 1259455 | 1570 | 1 | ULS.e
1 | 1*0.3 |  | 1*0.5 | -0.4 | -0.4 | -1 |  | 1 | [5 empty] | 1259456 | 1570 | 1 | ULS.e
1 | 1*0.3 |  | 1*0.5 | 1 | 0.4 | 0.4 |  | 1 | [5 empty] | 1259457 | 1571 | 1 | ULS.e
1 | 1*0.3 |  | 1*0.5 | 1 | 0.4 | -0.4 |  | 1 | [5 empty] | 1259458 | 1571 | 1 | ULS.e
1 | 1*0.3 |  | 1*0.5 | 1 | -0.4 | 0.4 |  | 1 | [5 empty] | 1259459 | 1571 | 1 | ULS.e
1 | 1*0.3 |  | 1*0.5 | 1 | -0.4 | -0.4 |  | 1 | [5 empty] | 1259460 | 1571 | 1 | ULS.e
1 | 1*0.3 |  | 1*0.5 | -1 | 0.4 | 0.4 |  | 1 | [5 empty] | 1259461 | 1571 | 1 | ULS.e
1 | 1*0.3 |  | 1*0.5 | -1 | 0.4 | -0.4 |  | 1 | [5 empty] | 1259462 | 1571 | 1 | ULS.e
1 | 1*0.3 |  | 1*0.5 | -1 | -0.4 | 0.4 |  | 1 | [5 empty] | 1259463 | 1571 | 1 | ULS.e
1 | 1*0.3 |  | 1*0.5 | -1 | -0.4 | -0.4 |  | 1 | [5 empty] | 1259464 | 1571 | 1 | ULS.e
1 | 1*0.3 |  | 1*0.5 | 0.4 | 1 | 0.4 |  | 1 | [5 empty] | 1259465 | 1571 | 1 | ULS.e
1 | 1*0.3 |  | 1*0.5 | 0.4 | 1 | -0.4 |  | 1 | [5 empty] | 1259466 | 1571 | 1 | ULS.e
1 | 1*0.3 |  | 1*0.5 | -0.4 | 1 | 0.4 |  | 1 | [5 empty] | 1259467 | 1571 | 1 | ULS.e
1 | 1*0.3 |  | 1*0.5 | -0.4 | 1 | -0.4 |  | 1 | [5 empty] | 1259468 | 1571 | 1 | ULS.e
1 | 1*0.3 |  | 1*0.5 | 0.4 | -1 | 0.4 |  | 1 | [5 empty] | 1259469 | 1571 | 1 | ULS.e
1 | 1*0.3 |  | 1*0.5 | 0.4 | -1 | -0.4 |  | 1 | [5 empty] | 1259470 | 1571 | 1 | ULS.e
1 | 1*0.3 |  | 1*0.5 | -0.4 | -1 | 0.4 |  | 1 | [5 empty] | 1259471 | 1571 | 1 | ULS.e
1 | 1*0.3 |  | 1*0.5 | -0.4 | -1 | -0.4 |  | 1 | [5 empty] | 1259472 | 1571 | 1 | ULS.e
1 | 1*0.3 |  | 1*0.5 | 0.4 | 0.4 | 1 |  | 1 | [5 empty] | 1259473 | 1571 | 1 | ULS.e
1 | 1*0.3 |  | 1*0.5 | 0.4 | -0.4 | 1 |  | 1 | [5 empty] | 1259474 | 1571 | 1 | ULS.e
1 | 1*0.3 |  | 1*0.5 | -0.4 | 0.4 | 1 |  | 1 | [5 empty] | 1259475 | 1571 | 1 | ULS.e
1 | 1*0.3 |  | 1*0.5 | -0.4 | -0.4 | 1 |  | 1 | [5 empty] | 1259476 | 1571 | 1 | ULS.e
1 | 1*0.3 |  | 1*0.5 | 0.4 | 0.4 | -1 |  | 1 | [5 empty] | 1259477 | 1571 | 1 | ULS.e
1 | 1*0.3 |  | 1*0.5 | 0.4 | -0.4 | -1 |  | 1 | [5 empty] | 1259478 | 1571 | 1 | ULS.e
1 | 1*0.3 |  | 1*0.5 | -0.4 | 0.4 | -1 |  | 1 | [5 empty] | 1259479 | 1571 | 1 | ULS.e
1 | 1*0.3 |  | 1*0.5 | -0.4 | -0.4 | -1 |  | 1 | [5 empty] | 1259480 | 1571 | 1 | ULS.e
1 | 1*0.3 |  | 1*0.5 | 1 | 0.4 | 0.4 |  | 1 | [5 empty] | 1259481 | 1572 | 1 | ULS.e
1 | 1*0.3 |  | 1*0.5 | 1 | 0.4 | -0.4 |  | 1 | [5 empty] | 1259482 | 1572 | 1 | ULS.e
1 | 1*0.3 |  | 1*0.5 | 1 | -0.4 | 0.4 |  | 1 | [5 empty] | 1259483 | 1572 | 1 | ULS.e
1 | 1*0.3 |  | 1*0.5 | 1 | -0.4 | -0.4 |  | 1 | [5 empty] | 1259484 | 1572 | 1 | ULS.e
1 | 1*0.3 |  | 1*0.5 | -1 | 0.4 | 0.4 |  | 1 | [5 empty] | 1259485 | 1572 | 1 | ULS.e
1 | 1*0.3 |  | 1*0.5 | -1 | 0.4 | -0.4 |  | 1 | [5 empty] | 1259486 | 1572 | 1 | ULS.e
1 | 1*0.3 |  | 1*0.5 | -1 | -0.4 | 0.4 |  | 1 | [5 empty] | 1259487 | 1572 | 1 | ULS.e
1 | 1*0.3 |  | 1*0.5 | -1 | -0.4 | -0.4 |  | 1 | [5 empty] | 1259488 | 1572 | 1 | ULS.e
1 | 1*0.3 |  | 1*0.5 | 0.4 | 1 | 0.4 |  | 1 | [5 empty] | 1259489 | 1572 | 1 | ULS.e
1 | 1*0.3 |  | 1*0.5 | 0.4 | 1 | -0.4 |  | 1 | [5 empty] | 1259490 | 1572 | 1 | ULS.e
1 | 1*0.3 |  | 1*0.5 | -0.4 | 1 | 0.4 |  | 1 | [5 empty] | 1259491 | 1572 | 1 | ULS.e
1 | 1*0.3 |  | 1*0.5 | -0.4 | 1 | -0.4 |  | 1 | [5 empty] | 1259492 | 1572 | 1 | ULS.e
1 | 1*0.3 |  | 1*0.5 | 0.4 | -1 | 0.4 |  | 1 | [5 empty] | 1259493 | 1572 | 1 | ULS.e
1 | 1*0.3 |  | 1*0.5 | 0.4 | -1 | -0.4 |  | 1 | [5 empty] | 1259494 | 1572 | 1 | ULS.e
1 | 1*0.3 |  | 1*0.5 | -0.4 | -1 | 0.4 |  | 1 | [5 empty] | 1259495 | 1572 | 1 | ULS.e
1 | 1*0.3 |  | 1*0.5 | -0.4 | -1 | -0.4 |  | 1 | [5 empty] | 1259496 | 1572 | 1 | ULS.e
1 | 1*0.3 |  | 1*0.5 | 0.4 | 0.4 | 1 |  | 1 | [5 empty] | 1259497 | 1572 | 1 | ULS.e
1 | 1*0.3 |  | 1*0.5 | 0.4 | -0.4 | 1 |  | 1 | [5 empty] | 1259498 | 1572 | 1 | ULS.e
1 | 1*0.3 |  | 1*0.5 | -0.4 | 0.4 | 1 |  | 1 | [5 empty] | 1259499 | 1572 | 1 | ULS.e
1 | 1*0.3 |  | 1*0.5 | -0.4 | -0.4 | 1 |  | 1 | [5 empty] | 1259500 | 1572 | 1 | ULS.e
1 | 1*0.3 |  | 1*0.5 | 0.4 | 0.4 | -1 |  | 1 | [5 empty] | 1259501 | 1572 | 1 | ULS.e
1 | 1*0.3 |  | 1*0.5 | 0.4 | -0.4 | -1 |  | 1 | [5 empty] | 1259502 | 1572 | 1 | ULS.e
1 | 1*0.3 |  | 1*0.5 | -0.4 | 0.4 | -1 |  | 1 | [5 empty] | 1259503 | 1572 | 1 | ULS.e
1 | 1*0.3 |  | 1*0.5 | -0.4 | -0.4 | -1 |  | 1 | [5 empty] | 1259504 | 1572 | 1 | ULS.e
1 | 1*0.3 |  | 1*0.5 | 1 | 0.4 | 0.4 |  | 1 | [5 empty] | 1259505 | 1573 | 1 | ULS.e
1 | 1*0.3 |  | 1*0.5 | 1 | 0.4 | -0.4 |  | 1 | [5 empty] | 1259506 | 1573 | 1 | ULS.e
1 | 1*0.3 |  | 1*0.5 | 1 | -0.4 | 0.4 |  | 1 | [5 empty] | 1259507 | 1573 | 1 | ULS.e
1 | 1*0.3 |  | 1*0.5 | 1 | -0.4 | -0.4 |  | 1 | [5 empty] | 1259508 | 1573 | 1 | ULS.e
1 | 1*0.3 |  | 1*0.5 | -1 | 0.4 | 0.4 |  | 1 | [5 empty] | 1259509 | 1573 | 1 | ULS.e
1 | 1*0.3 |  | 1*0.5 | -1 | 0.4 | -0.4 |  | 1 | [5 empty] | 1259510 | 1573 | 1 | ULS.e
1 | 1*0.3 |  | 1*0.5 | -1 | -0.4 | 0.4 |  | 1 | [5 empty] | 1259511 | 1573 | 1 | ULS.e
1 | 1*0.3 |  | 1*0.5 | -1 | -0.4 | -0.4 |  | 1 | [5 empty] | 1259512 | 1573 | 1 | ULS.e
1 | 1*0.3 |  | 1*0.5 | 0.4 | 1 | 0.4 |  | 1 | [5 empty] | 1259513 | 1573 | 1 | ULS.e
1 | 1*0.3 |  | 1*0.5 | 0.4 | 1 | -0.4 |  | 1 | [5 empty] | 1259514 | 1573 | 1 | ULS.e
1 | 1*0.3 |  | 1*0.5 | -0.4 | 1 | 0.4 |  | 1 | [5 empty] | 1259515 | 1573 | 1 | ULS.e
1 | 1*0.3 |  | 1*0.5 | -0.4 | 1 | -0.4 |  | 1 | [5 empty] | 1259516 | 1573 | 1 | ULS.e
1 | 1*0.3 |  | 1*0.5 | 0.4 | -1 | 0.4 |  | 1 | [5 empty] | 1259517 | 1573 | 1 | ULS.e
1 | 1*0.3 |  | 1*0.5 | 0.4 | -1 | -0.4 |  | 1 | [5 empty] | 1259518 | 1573 | 1 | ULS.e
1 | 1*0.3 |  | 1*0.5 | -0.4 | -1 | 0.4 |  | 1 | [5 empty] | 1259519 | 1573 | 1 | ULS.e
1 | 1*0.3 |  | 1*0.5 | -0.4 | -1 | -0.4 |  | 1 | [5 empty] | 1259520 | 1573 | 1 | ULS.e
1 | 1*0.3 |  | 1*0.5 | 0.4 | 0.4 | 1 |  | 1 | [5 empty] | 1259521 | 1573 | 1 | ULS.e
1 | 1*0.3 |  | 1*0.5 | 0.4 | -0.4 | 1 |  | 1 | [5 empty] | 1259522 | 1573 | 1 | ULS.e
1 | 1*0.3 |  | 1*0.5 | -0.4 | 0.4 | 1 |  | 1 | [5 empty] | 1259523 | 1573 | 1 | ULS.e
1 | 1*0.3 |  | 1*0.5 | -0.4 | -0.4 | 1 |  | 1 | [5 empty] | 1259524 | 1573 | 1 | ULS.e
1 | 1*0.3 |  | 1*0.5 | 0.4 | 0.4 | -1 |  | 1 | [5 empty] | 1259525 | 1573 | 1 | ULS.e
1 | 1*0.3 |  | 1*0.5 | 0.4 | -0.4 | -1 |  | 1 | [5 empty] | 1259526 | 1573 | 1 | ULS.e
1 | 1*0.3 |  | 1*0.5 | -0.4 | 0.4 | -1 |  | 1 | [5 empty] | 1259527 | 1573 | 1 | ULS.e
1 | 1*0.3 |  | 1*0.5 | -0.4 | -0.4 | -1 |  | 1 | [5 empty] | 1259528 | 1573 | 1 | ULS.e
1 | 1*0.3 |  | 1*0.5 | 1 | 0.4 | 0.4 |  | 1 | [5 empty] | 1259529 | 1574 | 1 | ULS.e
1 | 1*0.3 |  | 1*0.5 | 1 | 0.4 | -0.4 |  | 1 | [5 empty] | 1259530 | 1574 | 1 | ULS.e
1 | 1*0.3 |  | 1*0.5 | 1 | -0.4 | 0.4 |  | 1 | [5 empty] | 1259531 | 1574 | 1 | ULS.e
1 | 1*0.3 |  | 1*0.5 | 1 | -0.4 | -0.4 |  | 1 | [5 empty] | 1259532 | 1574 | 1 | ULS.e
1 | 1*0.3 |  | 1*0.5 | -1 | 0.4 | 0.4 |  | 1 | [5 empty] | 1259533 | 1574 | 1 | ULS.e
1 | 1*0.3 |  | 1*0.5 | -1 | 0.4 | -0.4 |  | 1 | [5 empty] | 1259534 | 1574 | 1 | ULS.e
1 | 1*0.3 |  | 1*0.5 | -1 | -0.4 | 0.4 |  | 1 | [5 empty] | 1259535 | 1574 | 1 | ULS.e
1 | 1*0.3 |  | 1*0.5 | -1 | -0.4 | -0.4 |  | 1 | [5 empty] | 1259536 | 1574 | 1 | ULS.e
1 | 1*0.3 |  | 1*0.5 | 0.4 | 1 | 0.4 |  | 1 | [5 empty] | 1259537 | 1574 | 1 | ULS.e
1 | 1*0.3 |  | 1*0.5 | 0.4 | 1 | -0.4 |  | 1 | [5 empty] | 1259538 | 1574 | 1 | ULS.e
1 | 1*0.3 |  | 1*0.5 | -0.4 | 1 | 0.4 |  | 1 | [5 empty] | 1259539 | 1574 | 1 | ULS.e
1 | 1*0.3 |  | 1*0.5 | -0.4 | 1 | -0.4 |  | 1 | [5 empty] | 1259540 | 1574 | 1 | ULS.e
1 | 1*0.3 |  | 1*0.5 | 0.4 | -1 | 0.4 |  | 1 | [5 empty] | 1259541 | 1574 | 1 | ULS.e
1 | 1*0.3 |  | 1*0.5 | 0.4 | -1 | -0.4 |  | 1 | [5 empty] | 1259542 | 1574 | 1 | ULS.e
1 | 1*0.3 |  | 1*0.5 | -0.4 | -1 | 0.4 |  | 1 | [5 empty] | 1259543 | 1574 | 1 | ULS.e
1 | 1*0.3 |  | 1*0.5 | -0.4 | -1 | -0.4 |  | 1 | [5 empty] | 1259544 | 1574 | 1 | ULS.e
1 | 1*0.3 |  | 1*0.5 | 0.4 | 0.4 | 1 |  | 1 | [5 empty] | 1259545 | 1574 | 1 | ULS.e
1 | 1*0.3 |  | 1*0.5 | 0.4 | -0.4 | 1 |  | 1 | [5 empty] | 1259546 | 1574 | 1 | ULS.e
1 | 1*0.3 |  | 1*0.5 | -0.4 | 0.4 | 1 |  | 1 | [5 empty] | 1259547 | 1574 | 1 | ULS.e
1 | 1*0.3 |  | 1*0.5 | -0.4 | -0.4 | 1 |  | 1 | [5 empty] | 1259548 | 1574 | 1 | ULS.e
1 | 1*0.3 |  | 1*0.5 | 0.4 | 0.4 | -1 |  | 1 | [5 empty] | 1259549 | 1574 | 1 | ULS.e
1 | 1*0.3 |  | 1*0.5 | 0.4 | -0.4 | -1 |  | 1 | [5 empty] | 1259550 | 1574 | 1 | ULS.e
1 | 1*0.3 |  | 1*0.5 | -0.4 | 0.4 | -1 |  | 1 | [5 empty] | 1259551 | 1574 | 1 | ULS.e
1 | 1*0.3 |  | 1*0.5 | -0.4 | -0.4 | -1 |  | 1 | [5 empty] | 1259552 | 1574 | 1 | ULS.e
1 | 1*0.3 |  | 1*0.5 | 1 | 0.4 | 0.4 |  | 1 | [5 empty] | 1259553 | 1575 | 1 | ULS.e
1 | 1*0.3 |  | 1*0.5 | 1 | 0.4 | -0.4 |  | 1 | [5 empty] | 1259554 | 1575 | 1 | ULS.e
1 | 1*0.3 |  | 1*0.5 | 1 | -0.4 | 0.4 |  | 1 | [5 empty] | 1259555 | 1575 | 1 | ULS.e
1 | 1*0.3 |  | 1*0.5 | 1 | -0.4 | -0.4 |  | 1 | [5 empty] | 1259556 | 1575 | 1 | ULS.e
1 | 1*0.3 |  | 1*0.5 | -1 | 0.4 | 0.4 |  | 1 | [5 empty] | 1259557 | 1575 | 1 | ULS.e
1 | 1*0.3 |  | 1*0.5 | -1 | 0.4 | -0.4 |  | 1 | [5 empty] | 1259558 | 1575 | 1 | ULS.e
1 | 1*0.3 |  | 1*0.5 | -1 | -0.4 | 0.4 |  | 1 | [5 empty] | 1259559 | 1575 | 1 | ULS.e
1 | 1*0.3 |  | 1*0.5 | -1 | -0.4 | -0.4 |  | 1 | [5 empty] | 1259560 | 1575 | 1 | ULS.e
1 | 1*0.3 |  | 1*0.5 | 0.4 | 1 | 0.4 |  | 1 | [5 empty] | 1259561 | 1575 | 1 | ULS.e
1 | 1*0.3 |  | 1*0.5 | 0.4 | 1 | -0.4 |  | 1 | [5 empty] | 1259562 | 1575 | 1 | ULS.e
1 | 1*0.3 |  | 1*0.5 | -0.4 | 1 | 0.4 |  | 1 | [5 empty] | 1259563 | 1575 | 1 | ULS.e
1 | 1*0.3 |  | 1*0.5 | -0.4 | 1 | -0.4 |  | 1 | [5 empty] | 1259564 | 1575 | 1 | ULS.e
1 | 1*0.3 |  | 1*0.5 | 0.4 | -1 | 0.4 |  | 1 | [5 empty] | 1259565 | 1575 | 1 | ULS.e
1 | 1*0.3 |  | 1*0.5 | 0.4 | -1 | -0.4 |  | 1 | [5 empty] | 1259566 | 1575 | 1 | ULS.e
1 | 1*0.3 |  | 1*0.5 | -0.4 | -1 | 0.4 |  | 1 | [5 empty] | 1259567 | 1575 | 1 | ULS.e
1 | 1*0.3 |  | 1*0.5 | -0.4 | -1 | -0.4 |  | 1 | [5 empty] | 1259568 | 1575 | 1 | ULS.e
1 | 1*0.3 |  | 1*0.5 | 0.4 | 0.4 | 1 |  | 1 | [5 empty] | 1259569 | 1575 | 1 | ULS.e
1 | 1*0.3 |  | 1*0.5 | 0.4 | -0.4 | 1 |  | 1 | [5 empty] | 1259570 | 1575 | 1 | ULS.e
1 | 1*0.3 |  | 1*0.5 | -0.4 | 0.4 | 1 |  | 1 | [5 empty] | 1259571 | 1575 | 1 | ULS.e
1 | 1*0.3 |  | 1*0.5 | -0.4 | -0.4 | 1 |  | 1 | [5 empty] | 1259572 | 1575 | 1 | ULS.e
1 | 1*0.3 |  | 1*0.5 | 0.4 | 0.4 | -1 |  | 1 | [5 empty] | 1259573 | 1575 | 1 | ULS.e
1 | 1*0.3 |  | 1*0.5 | 0.4 | -0.4 | -1 |  | 1 | [5 empty] | 1259574 | 1575 | 1 | ULS.e
1 | 1*0.3 |  | 1*0.5 | -0.4 | 0.4 | -1 |  | 1 | [5 empty] | 1259575 | 1575 | 1 | ULS.e
1 | 1*0.3 |  | 1*0.5 | -0.4 | -0.4 | -1 |  | 1 | [5 empty] | 1259576 | 1575 | 1 | ULS.e
1 | 1*0.3 |  | 1*0.5 | 1 | 0.4 | 0.4 |  | 1 | [5 empty] | 1259577 | 1576 | 1 | ULS.e
1 | 1*0.3 |  | 1*0.5 | 1 | 0.4 | -0.4 |  | 1 | [5 empty] | 1259578 | 1576 | 1 | ULS.e
1 | 1*0.3 |  | 1*0.5 | 1 | -0.4 | 0.4 |  | 1 | [5 empty] | 1259579 | 1576 | 1 | ULS.e
1 | 1*0.3 |  | 1*0.5 | 1 | -0.4 | -0.4 |  | 1 | [5 empty] | 1259580 | 1576 | 1 | ULS.e
1 | 1*0.3 |  | 1*0.5 | -1 | 0.4 | 0.4 |  | 1 | [5 empty] | 1259581 | 1576 | 1 | ULS.e
1 | 1*0.3 |  | 1*0.5 | -1 | 0.4 | -0.4 |  | 1 | [5 empty] | 1259582 | 1576 | 1 | ULS.e
1 | 1*0.3 |  | 1*0.5 | -1 | -0.4 | 0.4 |  | 1 | [5 empty] | 1259583 | 1576 | 1 | ULS.e
1 | 1*0.3 |  | 1*0.5 | -1 | -0.4 | -0.4 |  | 1 | [5 empty] | 1259584 | 1576 | 1 | ULS.e
1 | 1*0.3 |  | 1*0.5 | 0.4 | 1 | 0.4 |  | 1 | [5 empty] | 1259585 | 1576 | 1 | ULS.e
1 | 1*0.3 |  | 1*0.5 | 0.4 | 1 | -0.4 |  | 1 | [5 empty] | 1259586 | 1576 | 1 | ULS.e
1 | 1*0.3 |  | 1*0.5 | -0.4 | 1 | 0.4 |  | 1 | [5 empty] | 1259587 | 1576 | 1 | ULS.e
1 | 1*0.3 |  | 1*0.5 | -0.4 | 1 | -0.4 |  | 1 | [5 empty] | 1259588 | 1576 | 1 | ULS.e
1 | 1*0.3 |  | 1*0.5 | 0.4 | -1 | 0.4 |  | 1 | [5 empty] | 1259589 | 1576 | 1 | ULS.e
1 | 1*0.3 |  | 1*0.5 | 0.4 | -1 | -0.4 |  | 1 | [5 empty] | 1259590 | 1576 | 1 | ULS.e
1 | 1*0.3 |  | 1*0.5 | -0.4 | -1 | 0.4 |  | 1 | [5 empty] | 1259591 | 1576 | 1 | ULS.e
1 | 1*0.3 |  | 1*0.5 | -0.4 | -1 | -0.4 |  | 1 | [5 empty] | 1259592 | 1576 | 1 | ULS.e
1 | 1*0.3 |  | 1*0.5 | 0.4 | 0.4 | 1 |  | 1 | [5 empty] | 1259593 | 1576 | 1 | ULS.e
1 | 1*0.3 |  | 1*0.5 | 0.4 | -0.4 | 1 |  | 1 | [5 empty] | 1259594 | 1576 | 1 | ULS.e
1 | 1*0.3 |  | 1*0.5 | -0.4 | 0.4 | 1 |  | 1 | [5 empty] | 1259595 | 1576 | 1 | ULS.e
1 | 1*0.3 |  | 1*0.5 | -0.4 | -0.4 | 1 |  | 1 | [5 empty] | 1259596 | 1576 | 1 | ULS.e
1 | 1*0.3 |  | 1*0.5 | 0.4 | 0.4 | -1 |  | 1 | [5 empty] | 1259597 | 1576 | 1 | ULS.e
1 | 1*0.3 |  | 1*0.5 | 0.4 | -0.4 | -1 |  | 1 | [5 empty] | 1259598 | 1576 | 1 | ULS.e
1 | 1*0.3 |  | 1*0.5 | -0.4 | 0.4 | -1 |  | 1 | [5 empty] | 1259599 | 1576 | 1 | ULS.e
1 | 1*0.3 |  | 1*0.5 | -0.4 | -0.4 | -1 |  | 1 | [5 empty] | 1259600 | 1576 | 1 | ULS.e
1 | 1*0.3 |  | 1*0.5 | 1 | 0.4 | 0.4 |  | 1 | [5 empty] | 1259601 | 1577 | 1 | ULS.e
1 | 1*0.3 |  | 1*0.5 | 1 | 0.4 | -0.4 |  | 1 | [5 empty] | 1259602 | 1577 | 1 | ULS.e
1 | 1*0.3 |  | 1*0.5 | 1 | -0.4 | 0.4 |  | 1 | [5 empty] | 1259603 | 1577 | 1 | ULS.e
1 | 1*0.3 |  | 1*0.5 | 1 | -0.4 | -0.4 |  | 1 | [5 empty] | 1259604 | 1577 | 1 | ULS.e
1 | 1*0.3 |  | 1*0.5 | -1 | 0.4 | 0.4 |  | 1 | [5 empty] | 1259605 | 1577 | 1 | ULS.e
1 | 1*0.3 |  | 1*0.5 | -1 | 0.4 | -0.4 |  | 1 | [5 empty] | 1259606 | 1577 | 1 | ULS.e
1 | 1*0.3 |  | 1*0.5 | -1 | -0.4 | 0.4 |  | 1 | [5 empty] | 1259607 | 1577 | 1 | ULS.e
1 | 1*0.3 |  | 1*0.5 | -1 | -0.4 | -0.4 |  | 1 | [5 empty] | 1259608 | 1577 | 1 | ULS.e
1 | 1*0.3 |  | 1*0.5 | 0.4 | 1 | 0.4 |  | 1 | [5 empty] | 1259609 | 1577 | 1 | ULS.e
1 | 1*0.3 |  | 1*0.5 | 0.4 | 1 | -0.4 |  | 1 | [5 empty] | 1259610 | 1577 | 1 | ULS.e
1 | 1*0.3 |  | 1*0.5 | -0.4 | 1 | 0.4 |  | 1 | [5 empty] | 1259611 | 1577 | 1 | ULS.e
1 | 1*0.3 |  | 1*0.5 | -0.4 | 1 | -0.4 |  | 1 | [5 empty] | 1259612 | 1577 | 1 | ULS.e
1 | 1*0.3 |  | 1*0.5 | 0.4 | -1 | 0.4 |  | 1 | [5 empty] | 1259613 | 1577 | 1 | ULS.e
1 | 1*0.3 |  | 1*0.5 | 0.4 | -1 | -0.4 |  | 1 | [5 empty] | 1259614 | 1577 | 1 | ULS.e
1 | 1*0.3 |  | 1*0.5 | -0.4 | -1 | 0.4 |  | 1 | [5 empty] | 1259615 | 1577 | 1 | ULS.e
1 | 1*0.3 |  | 1*0.5 | -0.4 | -1 | -0.4 |  | 1 | [5 empty] | 1259616 | 1577 | 1 | ULS.e
1 | 1*0.3 |  | 1*0.5 | 0.4 | 0.4 | 1 |  | 1 | [5 empty] | 1259617 | 1577 | 1 | ULS.e
1 | 1*0.3 |  | 1*0.5 | 0.4 | -0.4 | 1 |  | 1 | [5 empty] | 1259618 | 1577 | 1 | ULS.e
1 | 1*0.3 |  | 1*0.5 | -0.4 | 0.4 | 1 |  | 1 | [5 empty] | 1259619 | 1577 | 1 | ULS.e
1 | 1*0.3 |  | 1*0.5 | -0.4 | -0.4 | 1 |  | 1 | [5 empty] | 1259620 | 1577 | 1 | ULS.e
1 | 1*0.3 |  | 1*0.5 | 0.4 | 0.4 | -1 |  | 1 | [5 empty] | 1259621 | 1577 | 1 | ULS.e
1 | 1*0.3 |  | 1*0.5 | 0.4 | -0.4 | -1 |  | 1 | [5 empty] | 1259622 | 1577 | 1 | ULS.e
1 | 1*0.3 |  | 1*0.5 | -0.4 | 0.4 | -1 |  | 1 | [5 empty] | 1259623 | 1577 | 1 | ULS.e
1 | 1*0.3 |  | 1*0.5 | -0.4 | -0.4 | -1 |  | 1 | [5 empty] | 1259624 | 1577 | 1 | ULS.e
1 | 1*0.3 |  | 1*0.5 | 1 | 0.4 | 0.4 | [7 empty] | 1260001 | 1500 | 1 | ULS.e
1 | 1*0.3 |  | 1*0.5 | 1 | 0.4 | -0.4 | [7 empty] | 1260002 | 1500 | 1 | ULS.e
1 | 1*0.3 |  | 1*0.5 | 1 | -0.4 | 0.4 | [7 empty] | 1260003 | 1500 | 1 | ULS.e
1 | 1*0.3 |  | 1*0.5 | 1 | -0.4 | -0.4 | [7 empty] | 1260004 | 1500 | 1 | ULS.e
1 | 1*0.3 |  | 1*0.5 | -1 | 0.4 | 0.4 | [7 empty] | 1260005 | 1500 | 1 | ULS.e
1 | 1*0.3 |  | 1*0.5 | -1 | 0.4 | -0.4 | [7 empty] | 1260006 | 1500 | 1 | ULS.e
1 | 1*0.3 |  | 1*0.5 | -1 | -0.4 | 0.4 | [7 empty] | 1260007 | 1500 | 1 | ULS.e
1 | 1*0.3 |  | 1*0.5 | -1 | -0.4 | -0.4 | [7 empty] | 1260008 | 1500 | 1 | ULS.e
1 | 1*0.3 |  | 1*0.5 | 0.4 | 1 | 0.4 | [7 empty] | 1260009 | 1500 | 1 | ULS.e
1 | 1*0.3 |  | 1*0.5 | 0.4 | 1 | -0.4 | [7 empty] | 1260010 | 1500 | 1 | ULS.e
1 | 1*0.3 |  | 1*0.5 | -0.4 | 1 | 0.4 | [7 empty] | 1260011 | 1500 | 1 | ULS.e
1 | 1*0.3 |  | 1*0.5 | -0.4 | 1 | -0.4 | [7 empty] | 1260012 | 1500 | 1 | ULS.e
1 | 1*0.3 |  | 1*0.5 | 0.4 | -1 | 0.4 | [7 empty] | 1260013 | 1500 | 1 | ULS.e
1 | 1*0.3 |  | 1*0.5 | 0.4 | -1 | -0.4 | [7 empty] | 1260014 | 1500 | 1 | ULS.e
1 | 1*0.3 |  | 1*0.5 | -0.4 | -1 | 0.4 | [7 empty] | 1260015 | 1500 | 1 | ULS.e
1 | 1*0.3 |  | 1*0.5 | -0.4 | -1 | -0.4 | [7 empty] | 1260016 | 1500 | 1 | ULS.e
1 | 1*0.3 |  | 1*0.5 | 0.4 | 0.4 | 1 | [7 empty] | 1260017 | 1500 | 1 | ULS.e
1 | 1*0.3 |  | 1*0.5 | 0.4 | -0.4 | 1 | [7 empty] | 1260018 | 1500 | 1 | ULS.e
1 | 1*0.3 |  | 1*0.5 | -0.4 | 0.4 | 1 | [7 empty] | 1260019 | 1500 | 1 | ULS.e
1 | 1*0.3 |  | 1*0.5 | -0.4 | -0.4 | 1 | [7 empty] | 1260020 | 1500 | 1 | ULS.e
1 | 1*0.3 |  | 1*0.5 | 0.4 | 0.4 | -1 | [7 empty] | 1260021 | 1500 | 1 | ULS.e
1 | 1*0.3 |  | 1*0.5 | 0.4 | -0.4 | -1 | [7 empty] | 1260022 | 1500 | 1 | ULS.e
1 | 1*0.3 |  | 1*0.5 | -0.4 | 0.4 | -1 | [7 empty] | 1260023 | 1500 | 1 | ULS.e
1 | 1*0.3 |  | 1*0.5 | -0.4 | -0.4 | -1 | [7 empty] | 1260024 | 1500 | 1 | ULS.e
1 | 1*0.3 |  | 1*0.5 | 1 | 0.4 | 0.4 | [7 empty] | 1260025 | 1501 | 1 | ULS.e
1 | 1*0.3 |  | 1*0.5 | 1 | 0.4 | -0.4 | [7 empty] | 1260026 | 1501 | 1 | ULS.e
1 | 1*0.3 |  | 1*0.5 | 1 | -0.4 | 0.4 | [7 empty] | 1260027 | 1501 | 1 | ULS.e
1 | 1*0.3 |  | 1*0.5 | 1 | -0.4 | -0.4 | [7 empty] | 1260028 | 1501 | 1 | ULS.e
1 | 1*0.3 |  | 1*0.5 | -1 | 0.4 | 0.4 | [7 empty] | 1260029 | 1501 | 1 | ULS.e
1 | 1*0.3 |  | 1*0.5 | -1 | 0.4 | -0.4 | [7 empty] | 1260030 | 1501 | 1 | ULS.e
1 | 1*0.3 |  | 1*0.5 | -1 | -0.4 | 0.4 | [7 empty] | 1260031 | 1501 | 1 | ULS.e
1 | 1*0.3 |  | 1*0.5 | -1 | -0.4 | -0.4 | [7 empty] | 1260032 | 1501 | 1 | ULS.e
1 | 1*0.3 |  | 1*0.5 | 0.4 | 1 | 0.4 | [7 empty] | 1260033 | 1501 | 1 | ULS.e
1 | 1*0.3 |  | 1*0.5 | 0.4 | 1 | -0.4 | [7 empty] | 1260034 | 1501 | 1 | ULS.e
1 | 1*0.3 |  | 1*0.5 | -0.4 | 1 | 0.4 | [7 empty] | 1260035 | 1501 | 1 | ULS.e
1 | 1*0.3 |  | 1*0.5 | -0.4 | 1 | -0.4 | [7 empty] | 1260036 | 1501 | 1 | ULS.e
1 | 1*0.3 |  | 1*0.5 | 0.4 | -1 | 0.4 | [7 empty] | 1260037 | 1501 | 1 | ULS.e
1 | 1*0.3 |  | 1*0.5 | 0.4 | -1 | -0.4 | [7 empty] | 1260038 | 1501 | 1 | ULS.e
1 | 1*0.3 |  | 1*0.5 | -0.4 | -1 | 0.4 | [7 empty] | 1260039 | 1501 | 1 | ULS.e
1 | 1*0.3 |  | 1*0.5 | -0.4 | -1 | -0.4 | [7 empty] | 1260040 | 1501 | 1 | ULS.e
1 | 1*0.3 |  | 1*0.5 | 0.4 | 0.4 | 1 | [7 empty] | 1260041 | 1501 | 1 | ULS.e
1 | 1*0.3 |  | 1*0.5 | 0.4 | -0.4 | 1 | [7 empty] | 1260042 | 1501 | 1 | ULS.e
1 | 1*0.3 |  | 1*0.5 | -0.4 | 0.4 | 1 | [7 empty] | 1260043 | 1501 | 1 | ULS.e
1 | 1*0.3 |  | 1*0.5 | -0.4 | -0.4 | 1 | [7 empty] | 1260044 | 1501 | 1 | ULS.e
1 | 1*0.3 |  | 1*0.5 | 0.4 | 0.4 | -1 | [7 empty] | 1260045 | 1501 | 1 | ULS.e
1 | 1*0.3 |  | 1*0.5 | 0.4 | -0.4 | -1 | [7 empty] | 1260046 | 1501 | 1 | ULS.e
1 | 1*0.3 |  | 1*0.5 | -0.4 | 0.4 | -1 | [7 empty] | 1260047 | 1501 | 1 | ULS.e
1 | 1*0.3 |  | 1*0.5 | -0.4 | -0.4 | -1 | [7 empty] | 1260048 | 1501 | 1 | ULS.e
1 | 1*0.3 |  | 1*0.5 | 1 | 0.4 | 0.4 | [7 empty] | 1260049 | 1502 | 1 | ULS.e
1 | 1*0.3 |  | 1*0.5 | 1 | 0.4 | -0.4 | [7 empty] | 1260050 | 1502 | 1 | ULS.e
1 | 1*0.3 |  | 1*0.5 | 1 | -0.4 | 0.4 | [7 empty] | 1260051 | 1502 | 1 | ULS.e
1 | 1*0.3 |  | 1*0.5 | 1 | -0.4 | -0.4 | [7 empty] | 1260052 | 1502 | 1 | ULS.e
1 | 1*0.3 |  | 1*0.5 | -1 | 0.4 | 0.4 | [7 empty] | 1260053 | 1502 | 1 | ULS.e
1 | 1*0.3 |  | 1*0.5 | -1 | 0.4 | -0.4 | [7 empty] | 1260054 | 1502 | 1 | ULS.e
1 | 1*0.3 |  | 1*0.5 | -1 | -0.4 | 0.4 | [7 empty] | 1260055 | 1502 | 1 | ULS.e
1 | 1*0.3 |  | 1*0.5 | -1 | -0.4 | -0.4 | [7 empty] | 1260056 | 1502 | 1 | ULS.e
1 | 1*0.3 |  | 1*0.5 | 0.4 | 1 | 0.4 | [7 empty] | 1260057 | 1502 | 1 | ULS.e
1 | 1*0.3 |  | 1*0.5 | 0.4 | 1 | -0.4 | [7 empty] | 1260058 | 1502 | 1 | ULS.e
1 | 1*0.3 |  | 1*0.5 | -0.4 | 1 | 0.4 | [7 empty] | 1260059 | 1502 | 1 | ULS.e
1 | 1*0.3 |  | 1*0.5 | -0.4 | 1 | -0.4 | [7 empty] | 1260060 | 1502 | 1 | ULS.e
1 | 1*0.3 |  | 1*0.5 | 0.4 | -1 | 0.4 | [7 empty] | 1260061 | 1502 | 1 | ULS.e
1 | 1*0.3 |  | 1*0.5 | 0.4 | -1 | -0.4 | [7 empty] | 1260062 | 1502 | 1 | ULS.e
1 | 1*0.3 |  | 1*0.5 | -0.4 | -1 | 0.4 | [7 empty] | 1260063 | 1502 | 1 | ULS.e
1 | 1*0.3 |  | 1*0.5 | -0.4 | -1 | -0.4 | [7 empty] | 1260064 | 1502 | 1 | ULS.e
1 | 1*0.3 |  | 1*0.5 | 0.4 | 0.4 | 1 | [7 empty] | 1260065 | 1502 | 1 | ULS.e
1 | 1*0.3 |  | 1*0.5 | 0.4 | -0.4 | 1 | [7 empty] | 1260066 | 1502 | 1 | ULS.e
1 | 1*0.3 |  | 1*0.5 | -0.4 | 0.4 | 1 | [7 empty] | 1260067 | 1502 | 1 | ULS.e
1 | 1*0.3 |  | 1*0.5 | -0.4 | -0.4 | 1 | [7 empty] | 1260068 | 1502 | 1 | ULS.e
1 | 1*0.3 |  | 1*0.5 | 0.4 | 0.4 | -1 | [7 empty] | 1260069 | 1502 | 1 | ULS.e
1 | 1*0.3 |  | 1*0.5 | 0.4 | -0.4 | -1 | [7 empty] | 1260070 | 1502 | 1 | ULS.e
1 | 1*0.3 |  | 1*0.5 | -0.4 | 0.4 | -1 | [7 empty] | 1260071 | 1502 | 1 | ULS.e
1 | 1*0.3 |  | 1*0.5 | -0.4 | -0.4 | -1 | [7 empty] | 1260072 | 1502 | 1 | ULS.e
1 | 1*0.3 |  | 1*0.5 | 1 | 0.4 | 0.4 | [7 empty] | 1260073 | 1503 | 1 | ULS.e
1 | 1*0.3 |  | 1*0.5 | 1 | 0.4 | -0.4 | [7 empty] | 1260074 | 1503 | 1 | ULS.e
1 | 1*0.3 |  | 1*0.5 | 1 | -0.4 | 0.4 | [7 empty] | 1260075 | 1503 | 1 | ULS.e
1 | 1*0.3 |  | 1*0.5 | 1 | -0.4 | -0.4 | [7 empty] | 1260076 | 1503 | 1 | ULS.e
1 | 1*0.3 |  | 1*0.5 | -1 | 0.4 | 0.4 | [7 empty] | 1260077 | 1503 | 1 | ULS.e
1 | 1*0.3 |  | 1*0.5 | -1 | 0.4 | -0.4 | [7 empty] | 1260078 | 1503 | 1 | ULS.e
1 | 1*0.3 |  | 1*0.5 | -1 | -0.4 | 0.4 | [7 empty] | 1260079 | 1503 | 1 | ULS.e
1 | 1*0.3 |  | 1*0.5 | -1 | -0.4 | -0.4 | [7 empty] | 1260080 | 1503 | 1 | ULS.e
1 | 1*0.3 |  | 1*0.5 | 0.4 | 1 | 0.4 | [7 empty] | 1260081 | 1503 | 1 | ULS.e
1 | 1*0.3 |  | 1*0.5 | 0.4 | 1 | -0.4 | [7 empty] | 1260082 | 1503 | 1 | ULS.e
1 | 1*0.3 |  | 1*0.5 | -0.4 | 1 | 0.4 | [7 empty] | 1260083 | 1503 | 1 | ULS.e
1 | 1*0.3 |  | 1*0.5 | -0.4 | 1 | -0.4 | [7 empty] | 1260084 | 1503 | 1 | ULS.e
1 | 1*0.3 |  | 1*0.5 | 0.4 | -1 | 0.4 | [7 empty] | 1260085 | 1503 | 1 | ULS.e
1 | 1*0.3 |  | 1*0.5 | 0.4 | -1 | -0.4 | [7 empty] | 1260086 | 1503 | 1 | ULS.e
1 | 1*0.3 |  | 1*0.5 | -0.4 | -1 | 0.4 | [7 empty] | 1260087 | 1503 | 1 | ULS.e
1 | 1*0.3 |  | 1*0.5 | -0.4 | -1 | -0.4 | [7 empty] | 1260088 | 1503 | 1 | ULS.e
1 | 1*0.3 |  | 1*0.5 | 0.4 | 0.4 | 1 | [7 empty] | 1260089 | 1503 | 1 | ULS.e
1 | 1*0.3 |  | 1*0.5 | 0.4 | -0.4 | 1 | [7 empty] | 1260090 | 1503 | 1 | ULS.e
1 | 1*0.3 |  | 1*0.5 | -0.4 | 0.4 | 1 | [7 empty] | 1260091 | 1503 | 1 | ULS.e
1 | 1*0.3 |  | 1*0.5 | -0.4 | -0.4 | 1 | [7 empty] | 1260092 | 1503 | 1 | ULS.e
1 | 1*0.3 |  | 1*0.5 | 0.4 | 0.4 | -1 | [7 empty] | 1260093 | 1503 | 1 | ULS.e
1 | 1*0.3 |  | 1*0.5 | 0.4 | -0.4 | -1 | [7 empty] | 1260094 | 1503 | 1 | ULS.e
1 | 1*0.3 |  | 1*0.5 | -0.4 | 0.4 | -1 | [7 empty] | 1260095 | 1503 | 1 | ULS.e
1 | 1*0.3 |  | 1*0.5 | -0.4 | -0.4 | -1 | [7 empty] | 1260096 | 1503 | 1 | ULS.e
1 | 1*0.3 |  | 1*0.5 | 1 | 0.4 | 0.4 | [7 empty] | 1260097 | 1504 | 1 | ULS.e
1 | 1*0.3 |  | 1*0.5 | 1 | 0.4 | -0.4 | [7 empty] | 1260098 | 1504 | 1 | ULS.e
1 | 1*0.3 |  | 1*0.5 | 1 | -0.4 | 0.4 | [7 empty] | 1260099 | 1504 | 1 | ULS.e
1 | 1*0.3 |  | 1*0.5 | 1 | -0.4 | -0.4 | [7 empty] | 1260100 | 1504 | 1 | ULS.e
1 | 1*0.3 |  | 1*0.5 | -1 | 0.4 | 0.4 | [7 empty] | 1260101 | 1504 | 1 | ULS.e
1 | 1*0.3 |  | 1*0.5 | -1 | 0.4 | -0.4 | [7 empty] | 1260102 | 1504 | 1 | ULS.e
1 | 1*0.3 |  | 1*0.5 | -1 | -0.4 | 0.4 | [7 empty] | 1260103 | 1504 | 1 | ULS.e
1 | 1*0.3 |  | 1*0.5 | -1 | -0.4 | -0.4 | [7 empty] | 1260104 | 1504 | 1 | ULS.e
1 | 1*0.3 |  | 1*0.5 | 0.4 | 1 | 0.4 | [7 empty] | 1260105 | 1504 | 1 | ULS.e
1 | 1*0.3 |  | 1*0.5 | 0.4 | 1 | -0.4 | [7 empty] | 1260106 | 1504 | 1 | ULS.e
1 | 1*0.3 |  | 1*0.5 | -0.4 | 1 | 0.4 | [7 empty] | 1260107 | 1504 | 1 | ULS.e
1 | 1*0.3 |  | 1*0.5 | -0.4 | 1 | -0.4 | [7 empty] | 1260108 | 1504 | 1 | ULS.e
1 | 1*0.3 |  | 1*0.5 | 0.4 | -1 | 0.4 | [7 empty] | 1260109 | 1504 | 1 | ULS.e
1 | 1*0.3 |  | 1*0.5 | 0.4 | -1 | -0.4 | [7 empty] | 1260110 | 1504 | 1 | ULS.e
1 | 1*0.3 |  | 1*0.5 | -0.4 | -1 | 0.4 | [7 empty] | 1260111 | 1504 | 1 | ULS.e
1 | 1*0.3 |  | 1*0.5 | -0.4 | -1 | -0.4 | [7 empty] | 1260112 | 1504 | 1 | ULS.e
1 | 1*0.3 |  | 1*0.5 | 0.4 | 0.4 | 1 | [7 empty] | 1260113 | 1504 | 1 | ULS.e
1 | 1*0.3 |  | 1*0.5 | 0.4 | -0.4 | 1 | [7 empty] | 1260114 | 1504 | 1 | ULS.e
1 | 1*0.3 |  | 1*0.5 | -0.4 | 0.4 | 1 | [7 empty] | 1260115 | 1504 | 1 | ULS.e
1 | 1*0.3 |  | 1*0.5 | -0.4 | -0.4 | 1 | [7 empty] | 1260116 | 1504 | 1 | ULS.e
1 | 1*0.3 |  | 1*0.5 | 0.4 | 0.4 | -1 | [7 empty] | 1260117 | 1504 | 1 | ULS.e
1 | 1*0.3 |  | 1*0.5 | 0.4 | -0.4 | -1 | [7 empty] | 1260118 | 1504 | 1 | ULS.e
1 | 1*0.3 |  | 1*0.5 | -0.4 | 0.4 | -1 | [7 empty] | 1260119 | 1504 | 1 | ULS.e
1 | 1*0.3 |  | 1*0.5 | -0.4 | -0.4 | -1 | [7 empty] | 1260120 | 1504 | 1 | ULS.e
1 | 1*0.3 |  | 1*0.5 | 1 | 0.4 | 0.4 | [7 empty] | 1260121 | 1505 | 1 | ULS.e
1 | 1*0.3 |  | 1*0.5 | 1 | 0.4 | -0.4 | [7 empty] | 1260122 | 1505 | 1 | ULS.e
1 | 1*0.3 |  | 1*0.5 | 1 | -0.4 | 0.4 | [7 empty] | 1260123 | 1505 | 1 | ULS.e
1 | 1*0.3 |  | 1*0.5 | 1 | -0.4 | -0.4 | [7 empty] | 1260124 | 1505 | 1 | ULS.e
1 | 1*0.3 |  | 1*0.5 | -1 | 0.4 | 0.4 | [7 empty] | 1260125 | 1505 | 1 | ULS.e
1 | 1*0.3 |  | 1*0.5 | -1 | 0.4 | -0.4 | [7 empty] | 1260126 | 1505 | 1 | ULS.e
1 | 1*0.3 |  | 1*0.5 | -1 | -0.4 | 0.4 | [7 empty] | 1260127 | 1505 | 1 | ULS.e
1 | 1*0.3 |  | 1*0.5 | -1 | -0.4 | -0.4 | [7 empty] | 1260128 | 1505 | 1 | ULS.e
1 | 1*0.3 |  | 1*0.5 | 0.4 | 1 | 0.4 | [7 empty] | 1260129 | 1505 | 1 | ULS.e
1 | 1*0.3 |  | 1*0.5 | 0.4 | 1 | -0.4 | [7 empty] | 1260130 | 1505 | 1 | ULS.e
1 | 1*0.3 |  | 1*0.5 | -0.4 | 1 | 0.4 | [7 empty] | 1260131 | 1505 | 1 | ULS.e
1 | 1*0.3 |  | 1*0.5 | -0.4 | 1 | -0.4 | [7 empty] | 1260132 | 1505 | 1 | ULS.e
1 | 1*0.3 |  | 1*0.5 | 0.4 | -1 | 0.4 | [7 empty] | 1260133 | 1505 | 1 | ULS.e
1 | 1*0.3 |  | 1*0.5 | 0.4 | -1 | -0.4 | [7 empty] | 1260134 | 1505 | 1 | ULS.e
1 | 1*0.3 |  | 1*0.5 | -0.4 | -1 | 0.4 | [7 empty] | 1260135 | 1505 | 1 | ULS.e
1 | 1*0.3 |  | 1*0.5 | -0.4 | -1 | -0.4 | [7 empty] | 1260136 | 1505 | 1 | ULS.e
1 | 1*0.3 |  | 1*0.5 | 0.4 | 0.4 | 1 | [7 empty] | 1260137 | 1505 | 1 | ULS.e
1 | 1*0.3 |  | 1*0.5 | 0.4 | -0.4 | 1 | [7 empty] | 1260138 | 1505 | 1 | ULS.e
1 | 1*0.3 |  | 1*0.5 | -0.4 | 0.4 | 1 | [7 empty] | 1260139 | 1505 | 1 | ULS.e
1 | 1*0.3 |  | 1*0.5 | -0.4 | -0.4 | 1 | [7 empty] | 1260140 | 1505 | 1 | ULS.e
1 | 1*0.3 |  | 1*0.5 | 0.4 | 0.4 | -1 | [7 empty] | 1260141 | 1505 | 1 | ULS.e
1 | 1*0.3 |  | 1*0.5 | 0.4 | -0.4 | -1 | [7 empty] | 1260142 | 1505 | 1 | ULS.e
1 | 1*0.3 |  | 1*0.5 | -0.4 | 0.4 | -1 | [7 empty] | 1260143 | 1505 | 1 | ULS.e
1 | 1*0.3 |  | 1*0.5 | -0.4 | -0.4 | -1 | [7 empty] | 1260144 | 1505 | 1 | ULS.e
1 | 1*0.3 |  | 1*0.5 | 1 | 0.4 | 0.4 | [7 empty] | 1260145 | 1506 | 1 | ULS.e
1 | 1*0.3 |  | 1*0.5 | 1 | 0.4 | -0.4 | [7 empty] | 1260146 | 1506 | 1 | ULS.e
1 | 1*0.3 |  | 1*0.5 | 1 | -0.4 | 0.4 | [7 empty] | 1260147 | 1506 | 1 | ULS.e
1 | 1*0.3 |  | 1*0.5 | 1 | -0.4 | -0.4 | [7 empty] | 1260148 | 1506 | 1 | ULS.e
1 | 1*0.3 |  | 1*0.5 | -1 | 0.4 | 0.4 | [7 empty] | 1260149 | 1506 | 1 | ULS.e
1 | 1*0.3 |  | 1*0.5 | -1 | 0.4 | -0.4 | [7 empty] | 1260150 | 1506 | 1 | ULS.e
1 | 1*0.3 |  | 1*0.5 | -1 | -0.4 | 0.4 | [7 empty] | 1260151 | 1506 | 1 | ULS.e
1 | 1*0.3 |  | 1*0.5 | -1 | -0.4 | -0.4 | [7 empty] | 1260152 | 1506 | 1 | ULS.e
1 | 1*0.3 |  | 1*0.5 | 0.4 | 1 | 0.4 | [7 empty] | 1260153 | 1506 | 1 | ULS.e
1 | 1*0.3 |  | 1*0.5 | 0.4 | 1 | -0.4 | [7 empty] | 1260154 | 1506 | 1 | ULS.e
1 | 1*0.3 |  | 1*0.5 | -0.4 | 1 | 0.4 | [7 empty] | 1260155 | 1506 | 1 | ULS.e
1 | 1*0.3 |  | 1*0.5 | -0.4 | 1 | -0.4 | [7 empty] | 1260156 | 1506 | 1 | ULS.e
1 | 1*0.3 |  | 1*0.5 | 0.4 | -1 | 0.4 | [7 empty] | 1260157 | 1506 | 1 | ULS.e
1 | 1*0.3 |  | 1*0.5 | 0.4 | -1 | -0.4 | [7 empty] | 1260158 | 1506 | 1 | ULS.e
1 | 1*0.3 |  | 1*0.5 | -0.4 | -1 | 0.4 | [7 empty] | 1260159 | 1506 | 1 | ULS.e
1 | 1*0.3 |  | 1*0.5 | -0.4 | -1 | -0.4 | [7 empty] | 1260160 | 1506 | 1 | ULS.e
1 | 1*0.3 |  | 1*0.5 | 0.4 | 0.4 | 1 | [7 empty] | 1260161 | 1506 | 1 | ULS.e
1 | 1*0.3 |  | 1*0.5 | 0.4 | -0.4 | 1 | [7 empty] | 1260162 | 1506 | 1 | ULS.e
1 | 1*0.3 |  | 1*0.5 | -0.4 | 0.4 | 1 | [7 empty] | 1260163 | 1506 | 1 | ULS.e
1 | 1*0.3 |  | 1*0.5 | -0.4 | -0.4 | 1 | [7 empty] | 1260164 | 1506 | 1 | ULS.e
1 | 1*0.3 |  | 1*0.5 | 0.4 | 0.4 | -1 | [7 empty] | 1260165 | 1506 | 1 | ULS.e
1 | 1*0.3 |  | 1*0.5 | 0.4 | -0.4 | -1 | [7 empty] | 1260166 | 1506 | 1 | ULS.e
1 | 1*0.3 |  | 1*0.5 | -0.4 | 0.4 | -1 | [7 empty] | 1260167 | 1506 | 1 | ULS.e
1 | 1*0.3 |  | 1*0.5 | -0.4 | -0.4 | -1 | [7 empty] | 1260168 | 1506 | 1 | ULS.e
1 | 1*0.3 |  | 1*0.5 | 1 | 0.4 | 0.4 | [7 empty] | 1260169 | 1507 | 1 | ULS.e
1 | 1*0.3 |  | 1*0.5 | 1 | 0.4 | -0.4 | [7 empty] | 1260170 | 1507 | 1 | ULS.e
1 | 1*0.3 |  | 1*0.5 | 1 | -0.4 | 0.4 | [7 empty] | 1260171 | 1507 | 1 | ULS.e
1 | 1*0.3 |  | 1*0.5 | 1 | -0.4 | -0.4 | [7 empty] | 1260172 | 1507 | 1 | ULS.e
1 | 1*0.3 |  | 1*0.5 | -1 | 0.4 | 0.4 | [7 empty] | 1260173 | 1507 | 1 | ULS.e
1 | 1*0.3 |  | 1*0.5 | -1 | 0.4 | -0.4 | [7 empty] | 1260174 | 1507 | 1 | ULS.e
1 | 1*0.3 |  | 1*0.5 | -1 | -0.4 | 0.4 | [7 empty] | 1260175 | 1507 | 1 | ULS.e
1 | 1*0.3 |  | 1*0.5 | -1 | -0.4 | -0.4 | [7 empty] | 1260176 | 1507 | 1 | ULS.e
1 | 1*0.3 |  | 1*0.5 | 0.4 | 1 | 0.4 | [7 empty] | 1260177 | 1507 | 1 | ULS.e
1 | 1*0.3 |  | 1*0.5 | 0.4 | 1 | -0.4 | [7 empty] | 1260178 | 1507 | 1 | ULS.e
1 | 1*0.3 |  | 1*0.5 | -0.4 | 1 | 0.4 | [7 empty] | 1260179 | 1507 | 1 | ULS.e
1 | 1*0.3 |  | 1*0.5 | -0.4 | 1 | -0.4 | [7 empty] | 1260180 | 1507 | 1 | ULS.e
1 | 1*0.3 |  | 1*0.5 | 0.4 | -1 | 0.4 | [7 empty] | 1260181 | 1507 | 1 | ULS.e
1 | 1*0.3 |  | 1*0.5 | 0.4 | -1 | -0.4 | [7 empty] | 1260182 | 1507 | 1 | ULS.e
1 | 1*0.3 |  | 1*0.5 | -0.4 | -1 | 0.4 | [7 empty] | 1260183 | 1507 | 1 | ULS.e
1 | 1*0.3 |  | 1*0.5 | -0.4 | -1 | -0.4 | [7 empty] | 1260184 | 1507 | 1 | ULS.e
1 | 1*0.3 |  | 1*0.5 | 0.4 | 0.4 | 1 | [7 empty] | 1260185 | 1507 | 1 | ULS.e
1 | 1*0.3 |  | 1*0.5 | 0.4 | -0.4 | 1 | [7 empty] | 1260186 | 1507 | 1 | ULS.e
1 | 1*0.3 |  | 1*0.5 | -0.4 | 0.4 | 1 | [7 empty] | 1260187 | 1507 | 1 | ULS.e
1 | 1*0.3 |  | 1*0.5 | -0.4 | -0.4 | 1 | [7 empty] | 1260188 | 1507 | 1 | ULS.e
1 | 1*0.3 |  | 1*0.5 | 0.4 | 0.4 | -1 | [7 empty] | 1260189 | 1507 | 1 | ULS.e
1 | 1*0.3 |  | 1*0.5 | 0.4 | -0.4 | -1 | [7 empty] | 1260190 | 1507 | 1 | ULS.e
1 | 1*0.3 |  | 1*0.5 | -0.4 | 0.4 | -1 | [7 empty] | 1260191 | 1507 | 1 | ULS.e
1 | 1*0.3 |  | 1*0.5 | -0.4 | -0.4 | -1 | [7 empty] | 1260192 | 1507 | 1 | ULS.e
1 | 1*0.3 |  | 1*0.5 | 1 | 0.4 | 0.4 | [7 empty] | 1260193 | 1508 | 1 | ULS.e
1 | 1*0.3 |  | 1*0.5 | 1 | 0.4 | -0.4 | [7 empty] | 1260194 | 1508 | 1 | ULS.e
1 | 1*0.3 |  | 1*0.5 | 1 | -0.4 | 0.4 | [7 empty] | 1260195 | 1508 | 1 | ULS.e
1 | 1*0.3 |  | 1*0.5 | 1 | -0.4 | -0.4 | [7 empty] | 1260196 | 1508 | 1 | ULS.e
1 | 1*0.3 |  | 1*0.5 | -1 | 0.4 | 0.4 | [7 empty] | 1260197 | 1508 | 1 | ULS.e
1 | 1*0.3 |  | 1*0.5 | -1 | 0.4 | -0.4 | [7 empty] | 1260198 | 1508 | 1 | ULS.e
1 | 1*0.3 |  | 1*0.5 | -1 | -0.4 | 0.4 | [7 empty] | 1260199 | 1508 | 1 | ULS.e
1 | 1*0.3 |  | 1*0.5 | -1 | -0.4 | -0.4 | [7 empty] | 1260200 | 1508 | 1 | ULS.e
1 | 1*0.3 |  | 1*0.5 | 0.4 | 1 | 0.4 | [7 empty] | 1260201 | 1508 | 1 | ULS.e
1 | 1*0.3 |  | 1*0.5 | 0.4 | 1 | -0.4 | [7 empty] | 1260202 | 1508 | 1 | ULS.e
1 | 1*0.3 |  | 1*0.5 | -0.4 | 1 | 0.4 | [7 empty] | 1260203 | 1508 | 1 | ULS.e
1 | 1*0.3 |  | 1*0.5 | -0.4 | 1 | -0.4 | [7 empty] | 1260204 | 1508 | 1 | ULS.e
1 | 1*0.3 |  | 1*0.5 | 0.4 | -1 | 0.4 | [7 empty] | 1260205 | 1508 | 1 | ULS.e
1 | 1*0.3 |  | 1*0.5 | 0.4 | -1 | -0.4 | [7 empty] | 1260206 | 1508 | 1 | ULS.e
1 | 1*0.3 |  | 1*0.5 | -0.4 | -1 | 0.4 | [7 empty] | 1260207 | 1508 | 1 | ULS.e
1 | 1*0.3 |  | 1*0.5 | -0.4 | -1 | -0.4 | [7 empty] | 1260208 | 1508 | 1 | ULS.e
1 | 1*0.3 |  | 1*0.5 | 0.4 | 0.4 | 1 | [7 empty] | 1260209 | 1508 | 1 | ULS.e
1 | 1*0.3 |  | 1*0.5 | 0.4 | -0.4 | 1 | [7 empty] | 1260210 | 1508 | 1 | ULS.e
1 | 1*0.3 |  | 1*0.5 | -0.4 | 0.4 | 1 | [7 empty] | 1260211 | 1508 | 1 | ULS.e
1 | 1*0.3 |  | 1*0.5 | -0.4 | -0.4 | 1 | [7 empty] | 1260212 | 1508 | 1 | ULS.e
1 | 1*0.3 |  | 1*0.5 | 0.4 | 0.4 | -1 | [7 empty] | 1260213 | 1508 | 1 | ULS.e
1 | 1*0.3 |  | 1*0.5 | 0.4 | -0.4 | -1 | [7 empty] | 1260214 | 1508 | 1 | ULS.e
1 | 1*0.3 |  | 1*0.5 | -0.4 | 0.4 | -1 | [7 empty] | 1260215 | 1508 | 1 | ULS.e
1 | 1*0.3 |  | 1*0.5 | -0.4 | -0.4 | -1 | [7 empty] | 1260216 | 1508 | 1 | ULS.e
1 | 1*0.3 |  | 1*0.5 | 1 | 0.4 | 0.4 | [7 empty] | 1260217 | 1509 | 1 | ULS.e
1 | 1*0.3 |  | 1*0.5 | 1 | 0.4 | -0.4 | [7 empty] | 1260218 | 1509 | 1 | ULS.e
1 | 1*0.3 |  | 1*0.5 | 1 | -0.4 | 0.4 | [7 empty] | 1260219 | 1509 | 1 | ULS.e
1 | 1*0.3 |  | 1*0.5 | 1 | -0.4 | -0.4 | [7 empty] | 1260220 | 1509 | 1 | ULS.e
1 | 1*0.3 |  | 1*0.5 | -1 | 0.4 | 0.4 | [7 empty] | 1260221 | 1509 | 1 | ULS.e
1 | 1*0.3 |  | 1*0.5 | -1 | 0.4 | -0.4 | [7 empty] | 1260222 | 1509 | 1 | ULS.e
1 | 1*0.3 |  | 1*0.5 | -1 | -0.4 | 0.4 | [7 empty] | 1260223 | 1509 | 1 | ULS.e
1 | 1*0.3 |  | 1*0.5 | -1 | -0.4 | -0.4 | [7 empty] | 1260224 | 1509 | 1 | ULS.e
1 | 1*0.3 |  | 1*0.5 | 0.4 | 1 | 0.4 | [7 empty] | 1260225 | 1509 | 1 | ULS.e
1 | 1*0.3 |  | 1*0.5 | 0.4 | 1 | -0.4 | [7 empty] | 1260226 | 1509 | 1 | ULS.e
1 | 1*0.3 |  | 1*0.5 | -0.4 | 1 | 0.4 | [7 empty] | 1260227 | 1509 | 1 | ULS.e
1 | 1*0.3 |  | 1*0.5 | -0.4 | 1 | -0.4 | [7 empty] | 1260228 | 1509 | 1 | ULS.e
1 | 1*0.3 |  | 1*0.5 | 0.4 | -1 | 0.4 | [7 empty] | 1260229 | 1509 | 1 | ULS.e
1 | 1*0.3 |  | 1*0.5 | 0.4 | -1 | -0.4 | [7 empty] | 1260230 | 1509 | 1 | ULS.e
1 | 1*0.3 |  | 1*0.5 | -0.4 | -1 | 0.4 | [7 empty] | 1260231 | 1509 | 1 | ULS.e
1 | 1*0.3 |  | 1*0.5 | -0.4 | -1 | -0.4 | [7 empty] | 1260232 | 1509 | 1 | ULS.e
1 | 1*0.3 |  | 1*0.5 | 0.4 | 0.4 | 1 | [7 empty] | 1260233 | 1509 | 1 | ULS.e
1 | 1*0.3 |  | 1*0.5 | 0.4 | -0.4 | 1 | [7 empty] | 1260234 | 1509 | 1 | ULS.e
1 | 1*0.3 |  | 1*0.5 | -0.4 | 0.4 | 1 | [7 empty] | 1260235 | 1509 | 1 | ULS.e
1 | 1*0.3 |  | 1*0.5 | -0.4 | -0.4 | 1 | [7 empty] | 1260236 | 1509 | 1 | ULS.e
1 | 1*0.3 |  | 1*0.5 | 0.4 | 0.4 | -1 | [7 empty] | 1260237 | 1509 | 1 | ULS.e
1 | 1*0.3 |  | 1*0.5 | 0.4 | -0.4 | -1 | [7 empty] | 1260238 | 1509 | 1 | ULS.e
1 | 1*0.3 |  | 1*0.5 | -0.4 | 0.4 | -1 | [7 empty] | 1260239 | 1509 | 1 | ULS.e
1 | 1*0.3 |  | 1*0.5 | -0.4 | -0.4 | -1 | [7 empty] | 1260240 | 1509 | 1 | ULS.e
1 | 1*0.3 |  | 1*0.5 | 1 | 0.4 | 0.4 | [7 empty] | 1260241 | 1510 | 1 | ULS.e
1 | 1*0.3 |  | 1*0.5 | 1 | 0.4 | -0.4 | [7 empty] | 1260242 | 1510 | 1 | ULS.e
1 | 1*0.3 |  | 1*0.5 | 1 | -0.4 | 0.4 | [7 empty] | 1260243 | 1510 | 1 | ULS.e
1 | 1*0.3 |  | 1*0.5 | 1 | -0.4 | -0.4 | [7 empty] | 1260244 | 1510 | 1 | ULS.e
1 | 1*0.3 |  | 1*0.5 | -1 | 0.4 | 0.4 | [7 empty] | 1260245 | 1510 | 1 | ULS.e
1 | 1*0.3 |  | 1*0.5 | -1 | 0.4 | -0.4 | [7 empty] | 1260246 | 1510 | 1 | ULS.e
1 | 1*0.3 |  | 1*0.5 | -1 | -0.4 | 0.4 | [7 empty] | 1260247 | 1510 | 1 | ULS.e
1 | 1*0.3 |  | 1*0.5 | -1 | -0.4 | -0.4 | [7 empty] | 1260248 | 1510 | 1 | ULS.e
1 | 1*0.3 |  | 1*0.5 | 0.4 | 1 | 0.4 | [7 empty] | 1260249 | 1510 | 1 | ULS.e
1 | 1*0.3 |  | 1*0.5 | 0.4 | 1 | -0.4 | [7 empty] | 1260250 | 1510 | 1 | ULS.e
1 | 1*0.3 |  | 1*0.5 | -0.4 | 1 | 0.4 | [7 empty] | 1260251 | 1510 | 1 | ULS.e
1 | 1*0.3 |  | 1*0.5 | -0.4 | 1 | -0.4 | [7 empty] | 1260252 | 1510 | 1 | ULS.e
1 | 1*0.3 |  | 1*0.5 | 0.4 | -1 | 0.4 | [7 empty] | 1260253 | 1510 | 1 | ULS.e
1 | 1*0.3 |  | 1*0.5 | 0.4 | -1 | -0.4 | [7 empty] | 1260254 | 1510 | 1 | ULS.e
1 | 1*0.3 |  | 1*0.5 | -0.4 | -1 | 0.4 | [7 empty] | 1260255 | 1510 | 1 | ULS.e
1 | 1*0.3 |  | 1*0.5 | -0.4 | -1 | -0.4 | [7 empty] | 1260256 | 1510 | 1 | ULS.e
1 | 1*0.3 |  | 1*0.5 | 0.4 | 0.4 | 1 | [7 empty] | 1260257 | 1510 | 1 | ULS.e
1 | 1*0.3 |  | 1*0.5 | 0.4 | -0.4 | 1 | [7 empty] | 1260258 | 1510 | 1 | ULS.e
1 | 1*0.3 |  | 1*0.5 | -0.4 | 0.4 | 1 | [7 empty] | 1260259 | 1510 | 1 | ULS.e
1 | 1*0.3 |  | 1*0.5 | -0.4 | -0.4 | 1 | [7 empty] | 1260260 | 1510 | 1 | ULS.e
1 | 1*0.3 |  | 1*0.5 | 0.4 | 0.4 | -1 | [7 empty] | 1260261 | 1510 | 1 | ULS.e
1 | 1*0.3 |  | 1*0.5 | 0.4 | -0.4 | -1 | [7 empty] | 1260262 | 1510 | 1 | ULS.e
1 | 1*0.3 |  | 1*0.5 | -0.4 | 0.4 | -1 | [7 empty] | 1260263 | 1510 | 1 | ULS.e
1 | 1*0.3 |  | 1*0.5 | -0.4 | -0.4 | -1 | [7 empty] | 1260264 | 1510 | 1 | ULS.e
1 | 1*0.3 |  | 1*0.5 | 1 | 0.4 | 0.4 | [7 empty] | 1260265 | 1511 | 1 | ULS.e
1 | 1*0.3 |  | 1*0.5 | 1 | 0.4 | -0.4 | [7 empty] | 1260266 | 1511 | 1 | ULS.e
1 | 1*0.3 |  | 1*0.5 | 1 | -0.4 | 0.4 | [7 empty] | 1260267 | 1511 | 1 | ULS.e
1 | 1*0.3 |  | 1*0.5 | 1 | -0.4 | -0.4 | [7 empty] | 1260268 | 1511 | 1 | ULS.e
1 | 1*0.3 |  | 1*0.5 | -1 | 0.4 | 0.4 | [7 empty] | 1260269 | 1511 | 1 | ULS.e
1 | 1*0.3 |  | 1*0.5 | -1 | 0.4 | -0.4 | [7 empty] | 1260270 | 1511 | 1 | ULS.e
1 | 1*0.3 |  | 1*0.5 | -1 | -0.4 | 0.4 | [7 empty] | 1260271 | 1511 | 1 | ULS.e
1 | 1*0.3 |  | 1*0.5 | -1 | -0.4 | -0.4 | [7 empty] | 1260272 | 1511 | 1 | ULS.e
1 | 1*0.3 |  | 1*0.5 | 0.4 | 1 | 0.4 | [7 empty] | 1260273 | 1511 | 1 | ULS.e
1 | 1*0.3 |  | 1*0.5 | 0.4 | 1 | -0.4 | [7 empty] | 1260274 | 1511 | 1 | ULS.e
1 | 1*0.3 |  | 1*0.5 | -0.4 | 1 | 0.4 | [7 empty] | 1260275 | 1511 | 1 | ULS.e
1 | 1*0.3 |  | 1*0.5 | -0.4 | 1 | -0.4 | [7 empty] | 1260276 | 1511 | 1 | ULS.e
1 | 1*0.3 |  | 1*0.5 | 0.4 | -1 | 0.4 | [7 empty] | 1260277 | 1511 | 1 | ULS.e
1 | 1*0.3 |  | 1*0.5 | 0.4 | -1 | -0.4 | [7 empty] | 1260278 | 1511 | 1 | ULS.e
1 | 1*0.3 |  | 1*0.5 | -0.4 | -1 | 0.4 | [7 empty] | 1260279 | 1511 | 1 | ULS.e
1 | 1*0.3 |  | 1*0.5 | -0.4 | -1 | -0.4 | [7 empty] | 1260280 | 1511 | 1 | ULS.e
1 | 1*0.3 |  | 1*0.5 | 0.4 | 0.4 | 1 | [7 empty] | 1260281 | 1511 | 1 | ULS.e
1 | 1*0.3 |  | 1*0.5 | 0.4 | -0.4 | 1 | [7 empty] | 1260282 | 1511 | 1 | ULS.e
1 | 1*0.3 |  | 1*0.5 | -0.4 | 0.4 | 1 | [7 empty] | 1260283 | 1511 | 1 | ULS.e
1 | 1*0.3 |  | 1*0.5 | -0.4 | -0.4 | 1 | [7 empty] | 1260284 | 1511 | 1 | ULS.e
1 | 1*0.3 |  | 1*0.5 | 0.4 | 0.4 | -1 | [7 empty] | 1260285 | 1511 | 1 | ULS.e
1 | 1*0.3 |  | 1*0.5 | 0.4 | -0.4 | -1 | [7 empty] | 1260286 | 1511 | 1 | ULS.e
1 | 1*0.3 |  | 1*0.5 | -0.4 | 0.4 | -1 | [7 empty] | 1260287 | 1511 | 1 | ULS.e
1 | 1*0.3 |  | 1*0.5 | -0.4 | -0.4 | -1 | [7 empty] | 1260288 | 1511 | 1 | ULS.e
1 | 1*0.3 |  | 1*0.5 | 1 | 0.4 | 0.4 | [7 empty] | 1260289 | 1512 | 1 | ULS.e
1 | 1*0.3 |  | 1*0.5 | 1 | 0.4 | -0.4 | [7 empty] | 1260290 | 1512 | 1 | ULS.e
1 | 1*0.3 |  | 1*0.5 | 1 | -0.4 | 0.4 | [7 empty] | 1260291 | 1512 | 1 | ULS.e
1 | 1*0.3 |  | 1*0.5 | 1 | -0.4 | -0.4 | [7 empty] | 1260292 | 1512 | 1 | ULS.e
1 | 1*0.3 |  | 1*0.5 | -1 | 0.4 | 0.4 | [7 empty] | 1260293 | 1512 | 1 | ULS.e
1 | 1*0.3 |  | 1*0.5 | -1 | 0.4 | -0.4 | [7 empty] | 1260294 | 1512 | 1 | ULS.e
1 | 1*0.3 |  | 1*0.5 | -1 | -0.4 | 0.4 | [7 empty] | 1260295 | 1512 | 1 | ULS.e
1 | 1*0.3 |  | 1*0.5 | -1 | -0.4 | -0.4 | [7 empty] | 1260296 | 1512 | 1 | ULS.e
1 | 1*0.3 |  | 1*0.5 | 0.4 | 1 | 0.4 | [7 empty] | 1260297 | 1512 | 1 | ULS.e
1 | 1*0.3 |  | 1*0.5 | 0.4 | 1 | -0.4 | [7 empty] | 1260298 | 1512 | 1 | ULS.e
1 | 1*0.3 |  | 1*0.5 | -0.4 | 1 | 0.4 | [7 empty] | 1260299 | 1512 | 1 | ULS.e
1 | 1*0.3 |  | 1*0.5 | -0.4 | 1 | -0.4 | [7 empty] | 1260300 | 1512 | 1 | ULS.e
1 | 1*0.3 |  | 1*0.5 | 0.4 | -1 | 0.4 | [7 empty] | 1260301 | 1512 | 1 | ULS.e
1 | 1*0.3 |  | 1*0.5 | 0.4 | -1 | -0.4 | [7 empty] | 1260302 | 1512 | 1 | ULS.e
1 | 1*0.3 |  | 1*0.5 | -0.4 | -1 | 0.4 | [7 empty] | 1260303 | 1512 | 1 | ULS.e
1 | 1*0.3 |  | 1*0.5 | -0.4 | -1 | -0.4 | [7 empty] | 1260304 | 1512 | 1 | ULS.e
1 | 1*0.3 |  | 1*0.5 | 0.4 | 0.4 | 1 | [7 empty] | 1260305 | 1512 | 1 | ULS.e
1 | 1*0.3 |  | 1*0.5 | 0.4 | -0.4 | 1 | [7 empty] | 1260306 | 1512 | 1 | ULS.e
1 | 1*0.3 |  | 1*0.5 | -0.4 | 0.4 | 1 | [7 empty] | 1260307 | 1512 | 1 | ULS.e
1 | 1*0.3 |  | 1*0.5 | -0.4 | -0.4 | 1 | [7 empty] | 1260308 | 1512 | 1 | ULS.e
1 | 1*0.3 |  | 1*0.5 | 0.4 | 0.4 | -1 | [7 empty] | 1260309 | 1512 | 1 | ULS.e
1 | 1*0.3 |  | 1*0.5 | 0.4 | -0.4 | -1 | [7 empty] | 1260310 | 1512 | 1 | ULS.e
1 | 1*0.3 |  | 1*0.5 | -0.4 | 0.4 | -1 | [7 empty] | 1260311 | 1512 | 1 | ULS.e
1 | 1*0.3 |  | 1*0.5 | -0.4 | -0.4 | -1 | [7 empty] | 1260312 | 1512 | 1 | ULS.e
1 | 1*0.3 |  | 1*0.5 | 1 | 0.4 | 0.4 | [7 empty] | 1260313 | 1513 | 1 | ULS.e
1 | 1*0.3 |  | 1*0.5 | 1 | 0.4 | -0.4 | [7 empty] | 1260314 | 1513 | 1 | ULS.e
1 | 1*0.3 |  | 1*0.5 | 1 | -0.4 | 0.4 | [7 empty] | 1260315 | 1513 | 1 | ULS.e
1 | 1*0.3 |  | 1*0.5 | 1 | -0.4 | -0.4 | [7 empty] | 1260316 | 1513 | 1 | ULS.e
1 | 1*0.3 |  | 1*0.5 | -1 | 0.4 | 0.4 | [7 empty] | 1260317 | 1513 | 1 | ULS.e
1 | 1*0.3 |  | 1*0.5 | -1 | 0.4 | -0.4 | [7 empty] | 1260318 | 1513 | 1 | ULS.e
1 | 1*0.3 |  | 1*0.5 | -1 | -0.4 | 0.4 | [7 empty] | 1260319 | 1513 | 1 | ULS.e
1 | 1*0.3 |  | 1*0.5 | -1 | -0.4 | -0.4 | [7 empty] | 1260320 | 1513 | 1 | ULS.e
1 | 1*0.3 |  | 1*0.5 | 0.4 | 1 | 0.4 | [7 empty] | 1260321 | 1513 | 1 | ULS.e
1 | 1*0.3 |  | 1*0.5 | 0.4 | 1 | -0.4 | [7 empty] | 1260322 | 1513 | 1 | ULS.e
1 | 1*0.3 |  | 1*0.5 | -0.4 | 1 | 0.4 | [7 empty] | 1260323 | 1513 | 1 | ULS.e
1 | 1*0.3 |  | 1*0.5 | -0.4 | 1 | -0.4 | [7 empty] | 1260324 | 1513 | 1 | ULS.e
1 | 1*0.3 |  | 1*0.5 | 0.4 | -1 | 0.4 | [7 empty] | 1260325 | 1513 | 1 | ULS.e
1 | 1*0.3 |  | 1*0.5 | 0.4 | -1 | -0.4 | [7 empty] | 1260326 | 1513 | 1 | ULS.e
1 | 1*0.3 |  | 1*0.5 | -0.4 | -1 | 0.4 | [7 empty] | 1260327 | 1513 | 1 | ULS.e
1 | 1*0.3 |  | 1*0.5 | -0.4 | -1 | -0.4 | [7 empty] | 1260328 | 1513 | 1 | ULS.e
1 | 1*0.3 |  | 1*0.5 | 0.4 | 0.4 | 1 | [7 empty] | 1260329 | 1513 | 1 | ULS.e
1 | 1*0.3 |  | 1*0.5 | 0.4 | -0.4 | 1 | [7 empty] | 1260330 | 1513 | 1 | ULS.e
1 | 1*0.3 |  | 1*0.5 | -0.4 | 0.4 | 1 | [7 empty] | 1260331 | 1513 | 1 | ULS.e
1 | 1*0.3 |  | 1*0.5 | -0.4 | -0.4 | 1 | [7 empty] | 1260332 | 1513 | 1 | ULS.e
1 | 1*0.3 |  | 1*0.5 | 0.4 | 0.4 | -1 | [7 empty] | 1260333 | 1513 | 1 | ULS.e
1 | 1*0.3 |  | 1*0.5 | 0.4 | -0.4 | -1 | [7 empty] | 1260334 | 1513 | 1 | ULS.e
1 | 1*0.3 |  | 1*0.5 | -0.4 | 0.4 | -1 | [7 empty] | 1260335 | 1513 | 1 | ULS.e
1 | 1*0.3 |  | 1*0.5 | -0.4 | -0.4 | -1 | [7 empty] | 1260336 | 1513 | 1 | ULS.e
1 | 1*0.3 |  | 1*0.5 | 1 | 0.4 | 0.4 | [7 empty] | 1260337 | 1514 | 1 | ULS.e
1 | 1*0.3 |  | 1*0.5 | 1 | 0.4 | -0.4 | [7 empty] | 1260338 | 1514 | 1 | ULS.e
1 | 1*0.3 |  | 1*0.5 | 1 | -0.4 | 0.4 | [7 empty] | 1260339 | 1514 | 1 | ULS.e
1 | 1*0.3 |  | 1*0.5 | 1 | -0.4 | -0.4 | [7 empty] | 1260340 | 1514 | 1 | ULS.e
1 | 1*0.3 |  | 1*0.5 | -1 | 0.4 | 0.4 | [7 empty] | 1260341 | 1514 | 1 | ULS.e
1 | 1*0.3 |  | 1*0.5 | -1 | 0.4 | -0.4 | [7 empty] | 1260342 | 1514 | 1 | ULS.e
1 | 1*0.3 |  | 1*0.5 | -1 | -0.4 | 0.4 | [7 empty] | 1260343 | 1514 | 1 | ULS.e
1 | 1*0.3 |  | 1*0.5 | -1 | -0.4 | -0.4 | [7 empty] | 1260344 | 1514 | 1 | ULS.e
1 | 1*0.3 |  | 1*0.5 | 0.4 | 1 | 0.4 | [7 empty] | 1260345 | 1514 | 1 | ULS.e
1 | 1*0.3 |  | 1*0.5 | 0.4 | 1 | -0.4 | [7 empty] | 1260346 | 1514 | 1 | ULS.e
1 | 1*0.3 |  | 1*0.5 | -0.4 | 1 | 0.4 | [7 empty] | 1260347 | 1514 | 1 | ULS.e
1 | 1*0.3 |  | 1*0.5 | -0.4 | 1 | -0.4 | [7 empty] | 1260348 | 1514 | 1 | ULS.e
1 | 1*0.3 |  | 1*0.5 | 0.4 | -1 | 0.4 | [7 empty] | 1260349 | 1514 | 1 | ULS.e
1 | 1*0.3 |  | 1*0.5 | 0.4 | -1 | -0.4 | [7 empty] | 1260350 | 1514 | 1 | ULS.e
1 | 1*0.3 |  | 1*0.5 | -0.4 | -1 | 0.4 | [7 empty] | 1260351 | 1514 | 1 | ULS.e
1 | 1*0.3 |  | 1*0.5 | -0.4 | -1 | -0.4 | [7 empty] | 1260352 | 1514 | 1 | ULS.e
1 | 1*0.3 |  | 1*0.5 | 0.4 | 0.4 | 1 | [7 empty] | 1260353 | 1514 | 1 | ULS.e
1 | 1*0.3 |  | 1*0.5 | 0.4 | -0.4 | 1 | [7 empty] | 1260354 | 1514 | 1 | ULS.e
1 | 1*0.3 |  | 1*0.5 | -0.4 | 0.4 | 1 | [7 empty] | 1260355 | 1514 | 1 | ULS.e
1 | 1*0.3 |  | 1*0.5 | -0.4 | -0.4 | 1 | [7 empty] | 1260356 | 1514 | 1 | ULS.e
1 | 1*0.3 |  | 1*0.5 | 0.4 | 0.4 | -1 | [7 empty] | 1260357 | 1514 | 1 | ULS.e
1 | 1*0.3 |  | 1*0.5 | 0.4 | -0.4 | -1 | [7 empty] | 1260358 | 1514 | 1 | ULS.e
1 | 1*0.3 |  | 1*0.5 | -0.4 | 0.4 | -1 | [7 empty] | 1260359 | 1514 | 1 | ULS.e
1 | 1*0.3 |  | 1*0.5 | -0.4 | -0.4 | -1 | [7 empty] | 1260360 | 1514 | 1 | ULS.e
1 | 1*0.3 |  | 1*0.5 | 1 | 0.4 | 0.4 | [7 empty] | 1260361 | 1515 | 1 | ULS.e
1 | 1*0.3 |  | 1*0.5 | 1 | 0.4 | -0.4 | [7 empty] | 1260362 | 1515 | 1 | ULS.e
1 | 1*0.3 |  | 1*0.5 | 1 | -0.4 | 0.4 | [7 empty] | 1260363 | 1515 | 1 | ULS.e
1 | 1*0.3 |  | 1*0.5 | 1 | -0.4 | -0.4 | [7 empty] | 1260364 | 1515 | 1 | ULS.e
1 | 1*0.3 |  | 1*0.5 | -1 | 0.4 | 0.4 | [7 empty] | 1260365 | 1515 | 1 | ULS.e
1 | 1*0.3 |  | 1*0.5 | -1 | 0.4 | -0.4 | [7 empty] | 1260366 | 1515 | 1 | ULS.e
1 | 1*0.3 |  | 1*0.5 | -1 | -0.4 | 0.4 | [7 empty] | 1260367 | 1515 | 1 | ULS.e
1 | 1*0.3 |  | 1*0.5 | -1 | -0.4 | -0.4 | [7 empty] | 1260368 | 1515 | 1 | ULS.e
1 | 1*0.3 |  | 1*0.5 | 0.4 | 1 | 0.4 | [7 empty] | 1260369 | 1515 | 1 | ULS.e
1 | 1*0.3 |  | 1*0.5 | 0.4 | 1 | -0.4 | [7 empty] | 1260370 | 1515 | 1 | ULS.e
1 | 1*0.3 |  | 1*0.5 | -0.4 | 1 | 0.4 | [7 empty] | 1260371 | 1515 | 1 | ULS.e
1 | 1*0.3 |  | 1*0.5 | -0.4 | 1 | -0.4 | [7 empty] | 1260372 | 1515 | 1 | ULS.e
1 | 1*0.3 |  | 1*0.5 | 0.4 | -1 | 0.4 | [7 empty] | 1260373 | 1515 | 1 | ULS.e
1 | 1*0.3 |  | 1*0.5 | 0.4 | -1 | -0.4 | [7 empty] | 1260374 | 1515 | 1 | ULS.e
1 | 1*0.3 |  | 1*0.5 | -0.4 | -1 | 0.4 | [7 empty] | 1260375 | 1515 | 1 | ULS.e
1 | 1*0.3 |  | 1*0.5 | -0.4 | -1 | -0.4 | [7 empty] | 1260376 | 1515 | 1 | ULS.e
1 | 1*0.3 |  | 1*0.5 | 0.4 | 0.4 | 1 | [7 empty] | 1260377 | 1515 | 1 | ULS.e
1 | 1*0.3 |  | 1*0.5 | 0.4 | -0.4 | 1 | [7 empty] | 1260378 | 1515 | 1 | ULS.e
1 | 1*0.3 |  | 1*0.5 | -0.4 | 0.4 | 1 | [7 empty] | 1260379 | 1515 | 1 | ULS.e
1 | 1*0.3 |  | 1*0.5 | -0.4 | -0.4 | 1 | [7 empty] | 1260380 | 1515 | 1 | ULS.e
1 | 1*0.3 |  | 1*0.5 | 0.4 | 0.4 | -1 | [7 empty] | 1260381 | 1515 | 1 | ULS.e
1 | 1*0.3 |  | 1*0.5 | 0.4 | -0.4 | -1 | [7 empty] | 1260382 | 1515 | 1 | ULS.e
1 | 1*0.3 |  | 1*0.5 | -0.4 | 0.4 | -1 | [7 empty] | 1260383 | 1515 | 1 | ULS.e
1 | 1*0.3 |  | 1*0.5 | -0.4 | -0.4 | -1 | [7 empty] | 1260384 | 1515 | 1 | ULS.e
1 | 1*0.3 |  | 1*0.5 | 1 | 0.4 | 0.4 | [7 empty] | 1260385 | 1516 | 1 | ULS.e
1 | 1*0.3 |  | 1*0.5 | 1 | 0.4 | -0.4 | [7 empty] | 1260386 | 1516 | 1 | ULS.e
1 | 1*0.3 |  | 1*0.5 | 1 | -0.4 | 0.4 | [7 empty] | 1260387 | 1516 | 1 | ULS.e
1 | 1*0.3 |  | 1*0.5 | 1 | -0.4 | -0.4 | [7 empty] | 1260388 | 1516 | 1 | ULS.e
1 | 1*0.3 |  | 1*0.5 | -1 | 0.4 | 0.4 | [7 empty] | 1260389 | 1516 | 1 | ULS.e
1 | 1*0.3 |  | 1*0.5 | -1 | 0.4 | -0.4 | [7 empty] | 1260390 | 1516 | 1 | ULS.e
1 | 1*0.3 |  | 1*0.5 | -1 | -0.4 | 0.4 | [7 empty] | 1260391 | 1516 | 1 | ULS.e
1 | 1*0.3 |  | 1*0.5 | -1 | -0.4 | -0.4 | [7 empty] | 1260392 | 1516 | 1 | ULS.e
1 | 1*0.3 |  | 1*0.5 | 0.4 | 1 | 0.4 | [7 empty] | 1260393 | 1516 | 1 | ULS.e
1 | 1*0.3 |  | 1*0.5 | 0.4 | 1 | -0.4 | [7 empty] | 1260394 | 1516 | 1 | ULS.e
1 | 1*0.3 |  | 1*0.5 | -0.4 | 1 | 0.4 | [7 empty] | 1260395 | 1516 | 1 | ULS.e
1 | 1*0.3 |  | 1*0.5 | -0.4 | 1 | -0.4 | [7 empty] | 1260396 | 1516 | 1 | ULS.e
1 | 1*0.3 |  | 1*0.5 | 0.4 | -1 | 0.4 | [7 empty] | 1260397 | 1516 | 1 | ULS.e
1 | 1*0.3 |  | 1*0.5 | 0.4 | -1 | -0.4 | [7 empty] | 1260398 | 1516 | 1 | ULS.e
1 | 1*0.3 |  | 1*0.5 | -0.4 | -1 | 0.4 | [7 empty] | 1260399 | 1516 | 1 | ULS.e
1 | 1*0.3 |  | 1*0.5 | -0.4 | -1 | -0.4 | [7 empty] | 1260400 | 1516 | 1 | ULS.e
1 | 1*0.3 |  | 1*0.5 | 0.4 | 0.4 | 1 | [7 empty] | 1260401 | 1516 | 1 | ULS.e
1 | 1*0.3 |  | 1*0.5 | 0.4 | -0.4 | 1 | [7 empty] | 1260402 | 1516 | 1 | ULS.e
1 | 1*0.3 |  | 1*0.5 | -0.4 | 0.4 | 1 | [7 empty] | 1260403 | 1516 | 1 | ULS.e
1 | 1*0.3 |  | 1*0.5 | -0.4 | -0.4 | 1 | [7 empty] | 1260404 | 1516 | 1 | ULS.e
1 | 1*0.3 |  | 1*0.5 | 0.4 | 0.4 | -1 | [7 empty] | 1260405 | 1516 | 1 | ULS.e
1 | 1*0.3 |  | 1*0.5 | 0.4 | -0.4 | -1 | [7 empty] | 1260406 | 1516 | 1 | ULS.e
1 | 1*0.3 |  | 1*0.5 | -0.4 | 0.4 | -1 | [7 empty] | 1260407 | 1516 | 1 | ULS.e
1 | 1*0.3 |  | 1*0.5 | -0.4 | -0.4 | -1 | [7 empty] | 1260408 | 1516 | 1 | ULS.e
1 | 1*0.3 |  | 1*0.5 | 1 | 0.4 | 0.4 | [7 empty] | 1260409 | 1517 | 1 | ULS.e
1 | 1*0.3 |  | 1*0.5 | 1 | 0.4 | -0.4 | [7 empty] | 1260410 | 1517 | 1 | ULS.e
1 | 1*0.3 |  | 1*0.5 | 1 | -0.4 | 0.4 | [7 empty] | 1260411 | 1517 | 1 | ULS.e
1 | 1*0.3 |  | 1*0.5 | 1 | -0.4 | -0.4 | [7 empty] | 1260412 | 1517 | 1 | ULS.e
1 | 1*0.3 |  | 1*0.5 | -1 | 0.4 | 0.4 | [7 empty] | 1260413 | 1517 | 1 | ULS.e
1 | 1*0.3 |  | 1*0.5 | -1 | 0.4 | -0.4 | [7 empty] | 1260414 | 1517 | 1 | ULS.e
1 | 1*0.3 |  | 1*0.5 | -1 | -0.4 | 0.4 | [7 empty] | 1260415 | 1517 | 1 | ULS.e
1 | 1*0.3 |  | 1*0.5 | -1 | -0.4 | -0.4 | [7 empty] | 1260416 | 1517 | 1 | ULS.e
1 | 1*0.3 |  | 1*0.5 | 0.4 | 1 | 0.4 | [7 empty] | 1260417 | 1517 | 1 | ULS.e
1 | 1*0.3 |  | 1*0.5 | 0.4 | 1 | -0.4 | [7 empty] | 1260418 | 1517 | 1 | ULS.e
1 | 1*0.3 |  | 1*0.5 | -0.4 | 1 | 0.4 | [7 empty] | 1260419 | 1517 | 1 | ULS.e
1 | 1*0.3 |  | 1*0.5 | -0.4 | 1 | -0.4 | [7 empty] | 1260420 | 1517 | 1 | ULS.e
1 | 1*0.3 |  | 1*0.5 | 0.4 | -1 | 0.4 | [7 empty] | 1260421 | 1517 | 1 | ULS.e
1 | 1*0.3 |  | 1*0.5 | 0.4 | -1 | -0.4 | [7 empty] | 1260422 | 1517 | 1 | ULS.e
1 | 1*0.3 |  | 1*0.5 | -0.4 | -1 | 0.4 | [7 empty] | 1260423 | 1517 | 1 | ULS.e
1 | 1*0.3 |  | 1*0.5 | -0.4 | -1 | -0.4 | [7 empty] | 1260424 | 1517 | 1 | ULS.e
1 | 1*0.3 |  | 1*0.5 | 0.4 | 0.4 | 1 | [7 empty] | 1260425 | 1517 | 1 | ULS.e
1 | 1*0.3 |  | 1*0.5 | 0.4 | -0.4 | 1 | [7 empty] | 1260426 | 1517 | 1 | ULS.e
1 | 1*0.3 |  | 1*0.5 | -0.4 | 0.4 | 1 | [7 empty] | 1260427 | 1517 | 1 | ULS.e
1 | 1*0.3 |  | 1*0.5 | -0.4 | -0.4 | 1 | [7 empty] | 1260428 | 1517 | 1 | ULS.e
1 | 1*0.3 |  | 1*0.5 | 0.4 | 0.4 | -1 | [7 empty] | 1260429 | 1517 | 1 | ULS.e
1 | 1*0.3 |  | 1*0.5 | 0.4 | -0.4 | -1 | [7 empty] | 1260430 | 1517 | 1 | ULS.e
1 | 1*0.3 |  | 1*0.5 | -0.4 | 0.4 | -1 | [7 empty] | 1260431 | 1517 | 1 | ULS.e
1 | 1*0.3 |  | 1*0.5 | -0.4 | -0.4 | -1 | [7 empty] | 1260432 | 1517 | 1 | ULS.e
1 | 1*0.3 |  | 1*0.5 | 1 | 0.4 | 0.4 | [7 empty] | 1260433 | 1518 | 1 | ULS.e
1 | 1*0.3 |  | 1*0.5 | 1 | 0.4 | -0.4 | [7 empty] | 1260434 | 1518 | 1 | ULS.e
1 | 1*0.3 |  | 1*0.5 | 1 | -0.4 | 0.4 | [7 empty] | 1260435 | 1518 | 1 | ULS.e
1 | 1*0.3 |  | 1*0.5 | 1 | -0.4 | -0.4 | [7 empty] | 1260436 | 1518 | 1 | ULS.e
1 | 1*0.3 |  | 1*0.5 | -1 | 0.4 | 0.4 | [7 empty] | 1260437 | 1518 | 1 | ULS.e
1 | 1*0.3 |  | 1*0.5 | -1 | 0.4 | -0.4 | [7 empty] | 1260438 | 1518 | 1 | ULS.e
1 | 1*0.3 |  | 1*0.5 | -1 | -0.4 | 0.4 | [7 empty] | 1260439 | 1518 | 1 | ULS.e
1 | 1*0.3 |  | 1*0.5 | -1 | -0.4 | -0.4 | [7 empty] | 1260440 | 1518 | 1 | ULS.e
1 | 1*0.3 |  | 1*0.5 | 0.4 | 1 | 0.4 | [7 empty] | 1260441 | 1518 | 1 | ULS.e
1 | 1*0.3 |  | 1*0.5 | 0.4 | 1 | -0.4 | [7 empty] | 1260442 | 1518 | 1 | ULS.e
1 | 1*0.3 |  | 1*0.5 | -0.4 | 1 | 0.4 | [7 empty] | 1260443 | 1518 | 1 | ULS.e
1 | 1*0.3 |  | 1*0.5 | -0.4 | 1 | -0.4 | [7 empty] | 1260444 | 1518 | 1 | ULS.e
1 | 1*0.3 |  | 1*0.5 | 0.4 | -1 | 0.4 | [7 empty] | 1260445 | 1518 | 1 | ULS.e
1 | 1*0.3 |  | 1*0.5 | 0.4 | -1 | -0.4 | [7 empty] | 1260446 | 1518 | 1 | ULS.e
1 | 1*0.3 |  | 1*0.5 | -0.4 | -1 | 0.4 | [7 empty] | 1260447 | 1518 | 1 | ULS.e
1 | 1*0.3 |  | 1*0.5 | -0.4 | -1 | -0.4 | [7 empty] | 1260448 | 1518 | 1 | ULS.e
1 | 1*0.3 |  | 1*0.5 | 0.4 | 0.4 | 1 | [7 empty] | 1260449 | 1518 | 1 | ULS.e
1 | 1*0.3 |  | 1*0.5 | 0.4 | -0.4 | 1 | [7 empty] | 1260450 | 1518 | 1 | ULS.e
1 | 1*0.3 |  | 1*0.5 | -0.4 | 0.4 | 1 | [7 empty] | 1260451 | 1518 | 1 | ULS.e
1 | 1*0.3 |  | 1*0.5 | -0.4 | -0.4 | 1 | [7 empty] | 1260452 | 1518 | 1 | ULS.e
1 | 1*0.3 |  | 1*0.5 | 0.4 | 0.4 | -1 | [7 empty] | 1260453 | 1518 | 1 | ULS.e
1 | 1*0.3 |  | 1*0.5 | 0.4 | -0.4 | -1 | [7 empty] | 1260454 | 1518 | 1 | ULS.e
1 | 1*0.3 |  | 1*0.5 | -0.4 | 0.4 | -1 | [7 empty] | 1260455 | 1518 | 1 | ULS.e
1 | 1*0.3 |  | 1*0.5 | -0.4 | -0.4 | -1 | [7 empty] | 1260456 | 1518 | 1 | ULS.e
1 | 1*0.3 |  | 1*0.5 | 1 | 0.4 | 0.4 | [7 empty] | 1260457 | 1519 | 1 | ULS.e
1 | 1*0.3 |  | 1*0.5 | 1 | 0.4 | -0.4 | [7 empty] | 1260458 | 1519 | 1 | ULS.e
1 | 1*0.3 |  | 1*0.5 | 1 | -0.4 | 0.4 | [7 empty] | 1260459 | 1519 | 1 | ULS.e
1 | 1*0.3 |  | 1*0.5 | 1 | -0.4 | -0.4 | [7 empty] | 1260460 | 1519 | 1 | ULS.e
1 | 1*0.3 |  | 1*0.5 | -1 | 0.4 | 0.4 | [7 empty] | 1260461 | 1519 | 1 | ULS.e
1 | 1*0.3 |  | 1*0.5 | -1 | 0.4 | -0.4 | [7 empty] | 1260462 | 1519 | 1 | ULS.e
1 | 1*0.3 |  | 1*0.5 | -1 | -0.4 | 0.4 | [7 empty] | 1260463 | 1519 | 1 | ULS.e
1 | 1*0.3 |  | 1*0.5 | -1 | -0.4 | -0.4 | [7 empty] | 1260464 | 1519 | 1 | ULS.e
1 | 1*0.3 |  | 1*0.5 | 0.4 | 1 | 0.4 | [7 empty] | 1260465 | 1519 | 1 | ULS.e
1 | 1*0.3 |  | 1*0.5 | 0.4 | 1 | -0.4 | [7 empty] | 1260466 | 1519 | 1 | ULS.e
1 | 1*0.3 |  | 1*0.5 | -0.4 | 1 | 0.4 | [7 empty] | 1260467 | 1519 | 1 | ULS.e
1 | 1*0.3 |  | 1*0.5 | -0.4 | 1 | -0.4 | [7 empty] | 1260468 | 1519 | 1 | ULS.e
1 | 1*0.3 |  | 1*0.5 | 0.4 | -1 | 0.4 | [7 empty] | 1260469 | 1519 | 1 | ULS.e
1 | 1*0.3 |  | 1*0.5 | 0.4 | -1 | -0.4 | [7 empty] | 1260470 | 1519 | 1 | ULS.e
1 | 1*0.3 |  | 1*0.5 | -0.4 | -1 | 0.4 | [7 empty] | 1260471 | 1519 | 1 | ULS.e
1 | 1*0.3 |  | 1*0.5 | -0.4 | -1 | -0.4 | [7 empty] | 1260472 | 1519 | 1 | ULS.e
1 | 1*0.3 |  | 1*0.5 | 0.4 | 0.4 | 1 | [7 empty] | 1260473 | 1519 | 1 | ULS.e
1 | 1*0.3 |  | 1*0.5 | 0.4 | -0.4 | 1 | [7 empty] | 1260474 | 1519 | 1 | ULS.e
1 | 1*0.3 |  | 1*0.5 | -0.4 | 0.4 | 1 | [7 empty] | 1260475 | 1519 | 1 | ULS.e
1 | 1*0.3 |  | 1*0.5 | -0.4 | -0.4 | 1 | [7 empty] | 1260476 | 1519 | 1 | ULS.e
1 | 1*0.3 |  | 1*0.5 | 0.4 | 0.4 | -1 | [7 empty] | 1260477 | 1519 | 1 | ULS.e
1 | 1*0.3 |  | 1*0.5 | 0.4 | -0.4 | -1 | [7 empty] | 1260478 | 1519 | 1 | ULS.e
1 | 1*0.3 |  | 1*0.5 | -0.4 | 0.4 | -1 | [7 empty] | 1260479 | 1519 | 1 | ULS.e
1 | 1*0.3 |  | 1*0.5 | -0.4 | -0.4 | -1 | [7 empty] | 1260480 | 1519 | 1 | ULS.e
1 | 1*0.3 |  | 1*0.5 | 1 | 0.4 | 0.4 | [7 empty] | 1260481 | 1520 | 1 | ULS.e
1 | 1*0.3 |  | 1*0.5 | 1 | 0.4 | -0.4 | [7 empty] | 1260482 | 1520 | 1 | ULS.e
1 | 1*0.3 |  | 1*0.5 | 1 | -0.4 | 0.4 | [7 empty] | 1260483 | 1520 | 1 | ULS.e
1 | 1*0.3 |  | 1*0.5 | 1 | -0.4 | -0.4 | [7 empty] | 1260484 | 1520 | 1 | ULS.e
1 | 1*0.3 |  | 1*0.5 | -1 | 0.4 | 0.4 | [7 empty] | 1260485 | 1520 | 1 | ULS.e
1 | 1*0.3 |  | 1*0.5 | -1 | 0.4 | -0.4 | [7 empty] | 1260486 | 1520 | 1 | ULS.e
1 | 1*0.3 |  | 1*0.5 | -1 | -0.4 | 0.4 | [7 empty] | 1260487 | 1520 | 1 | ULS.e
1 | 1*0.3 |  | 1*0.5 | -1 | -0.4 | -0.4 | [7 empty] | 1260488 | 1520 | 1 | ULS.e
1 | 1*0.3 |  | 1*0.5 | 0.4 | 1 | 0.4 | [7 empty] | 1260489 | 1520 | 1 | ULS.e
1 | 1*0.3 |  | 1*0.5 | 0.4 | 1 | -0.4 | [7 empty] | 1260490 | 1520 | 1 | ULS.e
1 | 1*0.3 |  | 1*0.5 | -0.4 | 1 | 0.4 | [7 empty] | 1260491 | 1520 | 1 | ULS.e
1 | 1*0.3 |  | 1*0.5 | -0.4 | 1 | -0.4 | [7 empty] | 1260492 | 1520 | 1 | ULS.e
1 | 1*0.3 |  | 1*0.5 | 0.4 | -1 | 0.4 | [7 empty] | 1260493 | 1520 | 1 | ULS.e
1 | 1*0.3 |  | 1*0.5 | 0.4 | -1 | -0.4 | [7 empty] | 1260494 | 1520 | 1 | ULS.e
1 | 1*0.3 |  | 1*0.5 | -0.4 | -1 | 0.4 | [7 empty] | 1260495 | 1520 | 1 | ULS.e
1 | 1*0.3 |  | 1*0.5 | -0.4 | -1 | -0.4 | [7 empty] | 1260496 | 1520 | 1 | ULS.e
1 | 1*0.3 |  | 1*0.5 | 0.4 | 0.4 | 1 | [7 empty] | 1260497 | 1520 | 1 | ULS.e
1 | 1*0.3 |  | 1*0.5 | 0.4 | -0.4 | 1 | [7 empty] | 1260498 | 1520 | 1 | ULS.e
1 | 1*0.3 |  | 1*0.5 | -0.4 | 0.4 | 1 | [7 empty] | 1260499 | 1520 | 1 | ULS.e
1 | 1*0.3 |  | 1*0.5 | -0.4 | -0.4 | 1 | [7 empty] | 1260500 | 1520 | 1 | ULS.e
1 | 1*0.3 |  | 1*0.5 | 0.4 | 0.4 | -1 | [7 empty] | 1260501 | 1520 | 1 | ULS.e
1 | 1*0.3 |  | 1*0.5 | 0.4 | -0.4 | -1 | [7 empty] | 1260502 | 1520 | 1 | ULS.e
1 | 1*0.3 |  | 1*0.5 | -0.4 | 0.4 | -1 | [7 empty] | 1260503 | 1520 | 1 | ULS.e
1 | 1*0.3 |  | 1*0.5 | -0.4 | -0.4 | -1 | [7 empty] | 1260504 | 1520 | 1 | ULS.e
1 | 1*0.3 |  | 1*0.5 | 1 | 0.4 | 0.4 | [7 empty] | 1260505 | 1521 | 1 | ULS.e
1 | 1*0.3 |  | 1*0.5 | 1 | 0.4 | -0.4 | [7 empty] | 1260506 | 1521 | 1 | ULS.e
1 | 1*0.3 |  | 1*0.5 | 1 | -0.4 | 0.4 | [7 empty] | 1260507 | 1521 | 1 | ULS.e
1 | 1*0.3 |  | 1*0.5 | 1 | -0.4 | -0.4 | [7 empty] | 1260508 | 1521 | 1 | ULS.e
1 | 1*0.3 |  | 1*0.5 | -1 | 0.4 | 0.4 | [7 empty] | 1260509 | 1521 | 1 | ULS.e
1 | 1*0.3 |  | 1*0.5 | -1 | 0.4 | -0.4 | [7 empty] | 1260510 | 1521 | 1 | ULS.e
1 | 1*0.3 |  | 1*0.5 | -1 | -0.4 | 0.4 | [7 empty] | 1260511 | 1521 | 1 | ULS.e
1 | 1*0.3 |  | 1*0.5 | -1 | -0.4 | -0.4 | [7 empty] | 1260512 | 1521 | 1 | ULS.e
1 | 1*0.3 |  | 1*0.5 | 0.4 | 1 | 0.4 | [7 empty] | 1260513 | 1521 | 1 | ULS.e
1 | 1*0.3 |  | 1*0.5 | 0.4 | 1 | -0.4 | [7 empty] | 1260514 | 1521 | 1 | ULS.e
1 | 1*0.3 |  | 1*0.5 | -0.4 | 1 | 0.4 | [7 empty] | 1260515 | 1521 | 1 | ULS.e
1 | 1*0.3 |  | 1*0.5 | -0.4 | 1 | -0.4 | [7 empty] | 1260516 | 1521 | 1 | ULS.e
1 | 1*0.3 |  | 1*0.5 | 0.4 | -1 | 0.4 | [7 empty] | 1260517 | 1521 | 1 | ULS.e
1 | 1*0.3 |  | 1*0.5 | 0.4 | -1 | -0.4 | [7 empty] | 1260518 | 1521 | 1 | ULS.e
1 | 1*0.3 |  | 1*0.5 | -0.4 | -1 | 0.4 | [7 empty] | 1260519 | 1521 | 1 | ULS.e
1 | 1*0.3 |  | 1*0.5 | -0.4 | -1 | -0.4 | [7 empty] | 1260520 | 1521 | 1 | ULS.e
1 | 1*0.3 |  | 1*0.5 | 0.4 | 0.4 | 1 | [7 empty] | 1260521 | 1521 | 1 | ULS.e
1 | 1*0.3 |  | 1*0.5 | 0.4 | -0.4 | 1 | [7 empty] | 1260522 | 1521 | 1 | ULS.e
1 | 1*0.3 |  | 1*0.5 | -0.4 | 0.4 | 1 | [7 empty] | 1260523 | 1521 | 1 | ULS.e
1 | 1*0.3 |  | 1*0.5 | -0.4 | -0.4 | 1 | [7 empty] | 1260524 | 1521 | 1 | ULS.e
1 | 1*0.3 |  | 1*0.5 | 0.4 | 0.4 | -1 | [7 empty] | 1260525 | 1521 | 1 | ULS.e
1 | 1*0.3 |  | 1*0.5 | 0.4 | -0.4 | -1 | [7 empty] | 1260526 | 1521 | 1 | ULS.e
1 | 1*0.3 |  | 1*0.5 | -0.4 | 0.4 | -1 | [7 empty] | 1260527 | 1521 | 1 | ULS.e
1 | 1*0.3 |  | 1*0.5 | -0.4 | -0.4 | -1 | [7 empty] | 1260528 | 1521 | 1 | ULS.e
1 | 1*0.3 |  | 1*0.5 | 1 | 0.4 | 0.4 | [7 empty] | 1260529 | 1522 | 1 | ULS.e
1 | 1*0.3 |  | 1*0.5 | 1 | 0.4 | -0.4 | [7 empty] | 1260530 | 1522 | 1 | ULS.e
1 | 1*0.3 |  | 1*0.5 | 1 | -0.4 | 0.4 | [7 empty] | 1260531 | 1522 | 1 | ULS.e
1 | 1*0.3 |  | 1*0.5 | 1 | -0.4 | -0.4 | [7 empty] | 1260532 | 1522 | 1 | ULS.e
1 | 1*0.3 |  | 1*0.5 | -1 | 0.4 | 0.4 | [7 empty] | 1260533 | 1522 | 1 | ULS.e
1 | 1*0.3 |  | 1*0.5 | -1 | 0.4 | -0.4 | [7 empty] | 1260534 | 1522 | 1 | ULS.e
1 | 1*0.3 |  | 1*0.5 | -1 | -0.4 | 0.4 | [7 empty] | 1260535 | 1522 | 1 | ULS.e
1 | 1*0.3 |  | 1*0.5 | -1 | -0.4 | -0.4 | [7 empty] | 1260536 | 1522 | 1 | ULS.e
1 | 1*0.3 |  | 1*0.5 | 0.4 | 1 | 0.4 | [7 empty] | 1260537 | 1522 | 1 | ULS.e
1 | 1*0.3 |  | 1*0.5 | 0.4 | 1 | -0.4 | [7 empty] | 1260538 | 1522 | 1 | ULS.e
1 | 1*0.3 |  | 1*0.5 | -0.4 | 1 | 0.4 | [7 empty] | 1260539 | 1522 | 1 | ULS.e
1 | 1*0.3 |  | 1*0.5 | -0.4 | 1 | -0.4 | [7 empty] | 1260540 | 1522 | 1 | ULS.e
1 | 1*0.3 |  | 1*0.5 | 0.4 | -1 | 0.4 | [7 empty] | 1260541 | 1522 | 1 | ULS.e
1 | 1*0.3 |  | 1*0.5 | 0.4 | -1 | -0.4 | [7 empty] | 1260542 | 1522 | 1 | ULS.e
1 | 1*0.3 |  | 1*0.5 | -0.4 | -1 | 0.4 | [7 empty] | 1260543 | 1522 | 1 | ULS.e
1 | 1*0.3 |  | 1*0.5 | -0.4 | -1 | -0.4 | [7 empty] | 1260544 | 1522 | 1 | ULS.e
1 | 1*0.3 |  | 1*0.5 | 0.4 | 0.4 | 1 | [7 empty] | 1260545 | 1522 | 1 | ULS.e
1 | 1*0.3 |  | 1*0.5 | 0.4 | -0.4 | 1 | [7 empty] | 1260546 | 1522 | 1 | ULS.e
1 | 1*0.3 |  | 1*0.5 | -0.4 | 0.4 | 1 | [7 empty] | 1260547 | 1522 | 1 | ULS.e
1 | 1*0.3 |  | 1*0.5 | -0.4 | -0.4 | 1 | [7 empty] | 1260548 | 1522 | 1 | ULS.e
1 | 1*0.3 |  | 1*0.5 | 0.4 | 0.4 | -1 | [7 empty] | 1260549 | 1522 | 1 | ULS.e
1 | 1*0.3 |  | 1*0.5 | 0.4 | -0.4 | -1 | [7 empty] | 1260550 | 1522 | 1 | ULS.e
1 | 1*0.3 |  | 1*0.5 | -0.4 | 0.4 | -1 | [7 empty] | 1260551 | 1522 | 1 | ULS.e
1 | 1*0.3 |  | 1*0.5 | -0.4 | -0.4 | -1 | [7 empty] | 1260552 | 1522 | 1 | ULS.e
1 | 1*0.3 |  | 1*0.5 | 1 | 0.4 | 0.4 | [7 empty] | 1260553 | 1523 | 1 | ULS.e
1 | 1*0.3 |  | 1*0.5 | 1 | 0.4 | -0.4 | [7 empty] | 1260554 | 1523 | 1 | ULS.e
1 | 1*0.3 |  | 1*0.5 | 1 | -0.4 | 0.4 | [7 empty] | 1260555 | 1523 | 1 | ULS.e
1 | 1*0.3 |  | 1*0.5 | 1 | -0.4 | -0.4 | [7 empty] | 1260556 | 1523 | 1 | ULS.e
1 | 1*0.3 |  | 1*0.5 | -1 | 0.4 | 0.4 | [7 empty] | 1260557 | 1523 | 1 | ULS.e
1 | 1*0.3 |  | 1*0.5 | -1 | 0.4 | -0.4 | [7 empty] | 1260558 | 1523 | 1 | ULS.e
1 | 1*0.3 |  | 1*0.5 | -1 | -0.4 | 0.4 | [7 empty] | 1260559 | 1523 | 1 | ULS.e
1 | 1*0.3 |  | 1*0.5 | -1 | -0.4 | -0.4 | [7 empty] | 1260560 | 1523 | 1 | ULS.e
1 | 1*0.3 |  | 1*0.5 | 0.4 | 1 | 0.4 | [7 empty] | 1260561 | 1523 | 1 | ULS.e
1 | 1*0.3 |  | 1*0.5 | 0.4 | 1 | -0.4 | [7 empty] | 1260562 | 1523 | 1 | ULS.e
1 | 1*0.3 |  | 1*0.5 | -0.4 | 1 | 0.4 | [7 empty] | 1260563 | 1523 | 1 | ULS.e
1 | 1*0.3 |  | 1*0.5 | -0.4 | 1 | -0.4 | [7 empty] | 1260564 | 1523 | 1 | ULS.e
1 | 1*0.3 |  | 1*0.5 | 0.4 | -1 | 0.4 | [7 empty] | 1260565 | 1523 | 1 | ULS.e
1 | 1*0.3 |  | 1*0.5 | 0.4 | -1 | -0.4 | [7 empty] | 1260566 | 1523 | 1 | ULS.e
1 | 1*0.3 |  | 1*0.5 | -0.4 | -1 | 0.4 | [7 empty] | 1260567 | 1523 | 1 | ULS.e
1 | 1*0.3 |  | 1*0.5 | -0.4 | -1 | -0.4 | [7 empty] | 1260568 | 1523 | 1 | ULS.e
1 | 1*0.3 |  | 1*0.5 | 0.4 | 0.4 | 1 | [7 empty] | 1260569 | 1523 | 1 | ULS.e
1 | 1*0.3 |  | 1*0.5 | 0.4 | -0.4 | 1 | [7 empty] | 1260570 | 1523 | 1 | ULS.e
1 | 1*0.3 |  | 1*0.5 | -0.4 | 0.4 | 1 | [7 empty] | 1260571 | 1523 | 1 | ULS.e
1 | 1*0.3 |  | 1*0.5 | -0.4 | -0.4 | 1 | [7 empty] | 1260572 | 1523 | 1 | ULS.e
1 | 1*0.3 |  | 1*0.5 | 0.4 | 0.4 | -1 | [7 empty] | 1260573 | 1523 | 1 | ULS.e
1 | 1*0.3 |  | 1*0.5 | 0.4 | -0.4 | -1 | [7 empty] | 1260574 | 1523 | 1 | ULS.e
1 | 1*0.3 |  | 1*0.5 | -0.4 | 0.4 | -1 | [7 empty] | 1260575 | 1523 | 1 | ULS.e
1 | 1*0.3 |  | 1*0.5 | -0.4 | -0.4 | -1 | [7 empty] | 1260576 | 1523 | 1 | ULS.e
1 | 1*0.3 |  | 1*0.5 | 1 | 0.4 | 0.4 | [7 empty] | 1260577 | 1524 | 1 | ULS.e
1 | 1*0.3 |  | 1*0.5 | 1 | 0.4 | -0.4 | [7 empty] | 1260578 | 1524 | 1 | ULS.e
1 | 1*0.3 |  | 1*0.5 | 1 | -0.4 | 0.4 | [7 empty] | 1260579 | 1524 | 1 | ULS.e
1 | 1*0.3 |  | 1*0.5 | 1 | -0.4 | -0.4 | [7 empty] | 1260580 | 1524 | 1 | ULS.e
1 | 1*0.3 |  | 1*0.5 | -1 | 0.4 | 0.4 | [7 empty] | 1260581 | 1524 | 1 | ULS.e
1 | 1*0.3 |  | 1*0.5 | -1 | 0.4 | -0.4 | [7 empty] | 1260582 | 1524 | 1 | ULS.e
1 | 1*0.3 |  | 1*0.5 | -1 | -0.4 | 0.4 | [7 empty] | 1260583 | 1524 | 1 | ULS.e
1 | 1*0.3 |  | 1*0.5 | -1 | -0.4 | -0.4 | [7 empty] | 1260584 | 1524 | 1 | ULS.e
1 | 1*0.3 |  | 1*0.5 | 0.4 | 1 | 0.4 | [7 empty] | 1260585 | 1524 | 1 | ULS.e
1 | 1*0.3 |  | 1*0.5 | 0.4 | 1 | -0.4 | [7 empty] | 1260586 | 1524 | 1 | ULS.e
1 | 1*0.3 |  | 1*0.5 | -0.4 | 1 | 0.4 | [7 empty] | 1260587 | 1524 | 1 | ULS.e
1 | 1*0.3 |  | 1*0.5 | -0.4 | 1 | -0.4 | [7 empty] | 1260588 | 1524 | 1 | ULS.e
1 | 1*0.3 |  | 1*0.5 | 0.4 | -1 | 0.4 | [7 empty] | 1260589 | 1524 | 1 | ULS.e
1 | 1*0.3 |  | 1*0.5 | 0.4 | -1 | -0.4 | [7 empty] | 1260590 | 1524 | 1 | ULS.e
1 | 1*0.3 |  | 1*0.5 | -0.4 | -1 | 0.4 | [7 empty] | 1260591 | 1524 | 1 | ULS.e
1 | 1*0.3 |  | 1*0.5 | -0.4 | -1 | -0.4 | [7 empty] | 1260592 | 1524 | 1 | ULS.e
1 | 1*0.3 |  | 1*0.5 | 0.4 | 0.4 | 1 | [7 empty] | 1260593 | 1524 | 1 | ULS.e
1 | 1*0.3 |  | 1*0.5 | 0.4 | -0.4 | 1 | [7 empty] | 1260594 | 1524 | 1 | ULS.e
1 | 1*0.3 |  | 1*0.5 | -0.4 | 0.4 | 1 | [7 empty] | 1260595 | 1524 | 1 | ULS.e
1 | 1*0.3 |  | 1*0.5 | -0.4 | -0.4 | 1 | [7 empty] | 1260596 | 1524 | 1 | ULS.e
1 | 1*0.3 |  | 1*0.5 | 0.4 | 0.4 | -1 | [7 empty] | 1260597 | 1524 | 1 | ULS.e
1 | 1*0.3 |  | 1*0.5 | 0.4 | -0.4 | -1 | [7 empty] | 1260598 | 1524 | 1 | ULS.e
1 | 1*0.3 |  | 1*0.5 | -0.4 | 0.4 | -1 | [7 empty] | 1260599 | 1524 | 1 | ULS.e
1 | 1*0.3 |  | 1*0.5 | -0.4 | -0.4 | -1 | [7 empty] | 1260600 | 1524 | 1 | ULS.e
1 | 1*0.3 |  | 1*0.5 | 1 | 0.4 | 0.4 | [7 empty] | 1260601 | 1525 | 1 | ULS.e
1 | 1*0.3 |  | 1*0.5 | 1 | 0.4 | -0.4 | [7 empty] | 1260602 | 1525 | 1 | ULS.e
1 | 1*0.3 |  | 1*0.5 | 1 | -0.4 | 0.4 | [7 empty] | 1260603 | 1525 | 1 | ULS.e
1 | 1*0.3 |  | 1*0.5 | 1 | -0.4 | -0.4 | [7 empty] | 1260604 | 1525 | 1 | ULS.e
1 | 1*0.3 |  | 1*0.5 | -1 | 0.4 | 0.4 | [7 empty] | 1260605 | 1525 | 1 | ULS.e
1 | 1*0.3 |  | 1*0.5 | -1 | 0.4 | -0.4 | [7 empty] | 1260606 | 1525 | 1 | ULS.e
1 | 1*0.3 |  | 1*0.5 | -1 | -0.4 | 0.4 | [7 empty] | 1260607 | 1525 | 1 | ULS.e
1 | 1*0.3 |  | 1*0.5 | -1 | -0.4 | -0.4 | [7 empty] | 1260608 | 1525 | 1 | ULS.e
1 | 1*0.3 |  | 1*0.5 | 0.4 | 1 | 0.4 | [7 empty] | 1260609 | 1525 | 1 | ULS.e
1 | 1*0.3 |  | 1*0.5 | 0.4 | 1 | -0.4 | [7 empty] | 1260610 | 1525 | 1 | ULS.e
1 | 1*0.3 |  | 1*0.5 | -0.4 | 1 | 0.4 | [7 empty] | 1260611 | 1525 | 1 | ULS.e
1 | 1*0.3 |  | 1*0.5 | -0.4 | 1 | -0.4 | [7 empty] | 1260612 | 1525 | 1 | ULS.e
1 | 1*0.3 |  | 1*0.5 | 0.4 | -1 | 0.4 | [7 empty] | 1260613 | 1525 | 1 | ULS.e
1 | 1*0.3 |  | 1*0.5 | 0.4 | -1 | -0.4 | [7 empty] | 1260614 | 1525 | 1 | ULS.e
1 | 1*0.3 |  | 1*0.5 | -0.4 | -1 | 0.4 | [7 empty] | 1260615 | 1525 | 1 | ULS.e
1 | 1*0.3 |  | 1*0.5 | -0.4 | -1 | -0.4 | [7 empty] | 1260616 | 1525 | 1 | ULS.e
1 | 1*0.3 |  | 1*0.5 | 0.4 | 0.4 | 1 | [7 empty] | 1260617 | 1525 | 1 | ULS.e
1 | 1*0.3 |  | 1*0.5 | 0.4 | -0.4 | 1 | [7 empty] | 1260618 | 1525 | 1 | ULS.e
1 | 1*0.3 |  | 1*0.5 | -0.4 | 0.4 | 1 | [7 empty] | 1260619 | 1525 | 1 | ULS.e
1 | 1*0.3 |  | 1*0.5 | -0.4 | -0.4 | 1 | [7 empty] | 1260620 | 1525 | 1 | ULS.e
1 | 1*0.3 |  | 1*0.5 | 0.4 | 0.4 | -1 | [7 empty] | 1260621 | 1525 | 1 | ULS.e
1 | 1*0.3 |  | 1*0.5 | 0.4 | -0.4 | -1 | [7 empty] | 1260622 | 1525 | 1 | ULS.e
1 | 1*0.3 |  | 1*0.5 | -0.4 | 0.4 | -1 | [7 empty] | 1260623 | 1525 | 1 | ULS.e
1 | 1*0.3 |  | 1*0.5 | -0.4 | -0.4 | -1 | [7 empty] | 1260624 | 1525 | 1 | ULS.e
1 | 1*0.3 |  | 1*0.5 | 1 | 0.4 | 0.4 | [7 empty] | 1261001 | 1552 | 1 | ULS.e
1 | 1*0.3 |  | 1*0.5 | 1 | 0.4 | -0.4 | [7 empty] | 1261002 | 1552 | 1 | ULS.e
1 | 1*0.3 |  | 1*0.5 | 1 | -0.4 | 0.4 | [7 empty] | 1261003 | 1552 | 1 | ULS.e
1 | 1*0.3 |  | 1*0.5 | 1 | -0.4 | -0.4 | [7 empty] | 1261004 | 1552 | 1 | ULS.e
1 | 1*0.3 |  | 1*0.5 | -1 | 0.4 | 0.4 | [7 empty] | 1261005 | 1552 | 1 | ULS.e
1 | 1*0.3 |  | 1*0.5 | -1 | 0.4 | -0.4 | [7 empty] | 1261006 | 1552 | 1 | ULS.e
1 | 1*0.3 |  | 1*0.5 | -1 | -0.4 | 0.4 | [7 empty] | 1261007 | 1552 | 1 | ULS.e
1 | 1*0.3 |  | 1*0.5 | -1 | -0.4 | -0.4 | [7 empty] | 1261008 | 1552 | 1 | ULS.e
1 | 1*0.3 |  | 1*0.5 | 0.4 | 1 | 0.4 | [7 empty] | 1261009 | 1552 | 1 | ULS.e
1 | 1*0.3 |  | 1*0.5 | 0.4 | 1 | -0.4 | [7 empty] | 1261010 | 1552 | 1 | ULS.e
1 | 1*0.3 |  | 1*0.5 | -0.4 | 1 | 0.4 | [7 empty] | 1261011 | 1552 | 1 | ULS.e
1 | 1*0.3 |  | 1*0.5 | -0.4 | 1 | -0.4 | [7 empty] | 1261012 | 1552 | 1 | ULS.e
1 | 1*0.3 |  | 1*0.5 | 0.4 | -1 | 0.4 | [7 empty] | 1261013 | 1552 | 1 | ULS.e
1 | 1*0.3 |  | 1*0.5 | 0.4 | -1 | -0.4 | [7 empty] | 1261014 | 1552 | 1 | ULS.e
1 | 1*0.3 |  | 1*0.5 | -0.4 | -1 | 0.4 | [7 empty] | 1261015 | 1552 | 1 | ULS.e
1 | 1*0.3 |  | 1*0.5 | -0.4 | -1 | -0.4 | [7 empty] | 1261016 | 1552 | 1 | ULS.e
1 | 1*0.3 |  | 1*0.5 | 0.4 | 0.4 | 1 | [7 empty] | 1261017 | 1552 | 1 | ULS.e
1 | 1*0.3 |  | 1*0.5 | 0.4 | -0.4 | 1 | [7 empty] | 1261018 | 1552 | 1 | ULS.e
1 | 1*0.3 |  | 1*0.5 | -0.4 | 0.4 | 1 | [7 empty] | 1261019 | 1552 | 1 | ULS.e
1 | 1*0.3 |  | 1*0.5 | -0.4 | -0.4 | 1 | [7 empty] | 1261020 | 1552 | 1 | ULS.e
1 | 1*0.3 |  | 1*0.5 | 0.4 | 0.4 | -1 | [7 empty] | 1261021 | 1552 | 1 | ULS.e
1 | 1*0.3 |  | 1*0.5 | 0.4 | -0.4 | -1 | [7 empty] | 1261022 | 1552 | 1 | ULS.e
1 | 1*0.3 |  | 1*0.5 | -0.4 | 0.4 | -1 | [7 empty] | 1261023 | 1552 | 1 | ULS.e
1 | 1*0.3 |  | 1*0.5 | -0.4 | -0.4 | -1 | [7 empty] | 1261024 | 1552 | 1 | ULS.e
1 | 1*0.3 |  | 1*0.5 | 1 | 0.4 | 0.4 | [7 empty] | 1261025 | 1553 | 1 | ULS.e
1 | 1*0.3 |  | 1*0.5 | 1 | 0.4 | -0.4 | [7 empty] | 1261026 | 1553 | 1 | ULS.e
1 | 1*0.3 |  | 1*0.5 | 1 | -0.4 | 0.4 | [7 empty] | 1261027 | 1553 | 1 | ULS.e
1 | 1*0.3 |  | 1*0.5 | 1 | -0.4 | -0.4 | [7 empty] | 1261028 | 1553 | 1 | ULS.e
1 | 1*0.3 |  | 1*0.5 | -1 | 0.4 | 0.4 | [7 empty] | 1261029 | 1553 | 1 | ULS.e
1 | 1*0.3 |  | 1*0.5 | -1 | 0.4 | -0.4 | [7 empty] | 1261030 | 1553 | 1 | ULS.e
1 | 1*0.3 |  | 1*0.5 | -1 | -0.4 | 0.4 | [7 empty] | 1261031 | 1553 | 1 | ULS.e
1 | 1*0.3 |  | 1*0.5 | -1 | -0.4 | -0.4 | [7 empty] | 1261032 | 1553 | 1 | ULS.e
1 | 1*0.3 |  | 1*0.5 | 0.4 | 1 | 0.4 | [7 empty] | 1261033 | 1553 | 1 | ULS.e
1 | 1*0.3 |  | 1*0.5 | 0.4 | 1 | -0.4 | [7 empty] | 1261034 | 1553 | 1 | ULS.e
1 | 1*0.3 |  | 1*0.5 | -0.4 | 1 | 0.4 | [7 empty] | 1261035 | 1553 | 1 | ULS.e
1 | 1*0.3 |  | 1*0.5 | -0.4 | 1 | -0.4 | [7 empty] | 1261036 | 1553 | 1 | ULS.e
1 | 1*0.3 |  | 1*0.5 | 0.4 | -1 | 0.4 | [7 empty] | 1261037 | 1553 | 1 | ULS.e
1 | 1*0.3 |  | 1*0.5 | 0.4 | -1 | -0.4 | [7 empty] | 1261038 | 1553 | 1 | ULS.e
1 | 1*0.3 |  | 1*0.5 | -0.4 | -1 | 0.4 | [7 empty] | 1261039 | 1553 | 1 | ULS.e
1 | 1*0.3 |  | 1*0.5 | -0.4 | -1 | -0.4 | [7 empty] | 1261040 | 1553 | 1 | ULS.e
1 | 1*0.3 |  | 1*0.5 | 0.4 | 0.4 | 1 | [7 empty] | 1261041 | 1553 | 1 | ULS.e
1 | 1*0.3 |  | 1*0.5 | 0.4 | -0.4 | 1 | [7 empty] | 1261042 | 1553 | 1 | ULS.e
1 | 1*0.3 |  | 1*0.5 | -0.4 | 0.4 | 1 | [7 empty] | 1261043 | 1553 | 1 | ULS.e
1 | 1*0.3 |  | 1*0.5 | -0.4 | -0.4 | 1 | [7 empty] | 1261044 | 1553 | 1 | ULS.e
1 | 1*0.3 |  | 1*0.5 | 0.4 | 0.4 | -1 | [7 empty] | 1261045 | 1553 | 1 | ULS.e
1 | 1*0.3 |  | 1*0.5 | 0.4 | -0.4 | -1 | [7 empty] | 1261046 | 1553 | 1 | ULS.e
1 | 1*0.3 |  | 1*0.5 | -0.4 | 0.4 | -1 | [7 empty] | 1261047 | 1553 | 1 | ULS.e
1 | 1*0.3 |  | 1*0.5 | -0.4 | -0.4 | -1 | [7 empty] | 1261048 | 1553 | 1 | ULS.e
1 | 1*0.3 |  | 1*0.5 | 1 | 0.4 | 0.4 | [7 empty] | 1261049 | 1554 | 1 | ULS.e
1 | 1*0.3 |  | 1*0.5 | 1 | 0.4 | -0.4 | [7 empty] | 1261050 | 1554 | 1 | ULS.e
1 | 1*0.3 |  | 1*0.5 | 1 | -0.4 | 0.4 | [7 empty] | 1261051 | 1554 | 1 | ULS.e
1 | 1*0.3 |  | 1*0.5 | 1 | -0.4 | -0.4 | [7 empty] | 1261052 | 1554 | 1 | ULS.e
1 | 1*0.3 |  | 1*0.5 | -1 | 0.4 | 0.4 | [7 empty] | 1261053 | 1554 | 1 | ULS.e
1 | 1*0.3 |  | 1*0.5 | -1 | 0.4 | -0.4 | [7 empty] | 1261054 | 1554 | 1 | ULS.e
1 | 1*0.3 |  | 1*0.5 | -1 | -0.4 | 0.4 | [7 empty] | 1261055 | 1554 | 1 | ULS.e
1 | 1*0.3 |  | 1*0.5 | -1 | -0.4 | -0.4 | [7 empty] | 1261056 | 1554 | 1 | ULS.e
1 | 1*0.3 |  | 1*0.5 | 0.4 | 1 | 0.4 | [7 empty] | 1261057 | 1554 | 1 | ULS.e
1 | 1*0.3 |  | 1*0.5 | 0.4 | 1 | -0.4 | [7 empty] | 1261058 | 1554 | 1 | ULS.e
1 | 1*0.3 |  | 1*0.5 | -0.4 | 1 | 0.4 | [7 empty] | 1261059 | 1554 | 1 | ULS.e
1 | 1*0.3 |  | 1*0.5 | -0.4 | 1 | -0.4 | [7 empty] | 1261060 | 1554 | 1 | ULS.e
1 | 1*0.3 |  | 1*0.5 | 0.4 | -1 | 0.4 | [7 empty] | 1261061 | 1554 | 1 | ULS.e
1 | 1*0.3 |  | 1*0.5 | 0.4 | -1 | -0.4 | [7 empty] | 1261062 | 1554 | 1 | ULS.e
1 | 1*0.3 |  | 1*0.5 | -0.4 | -1 | 0.4 | [7 empty] | 1261063 | 1554 | 1 | ULS.e
1 | 1*0.3 |  | 1*0.5 | -0.4 | -1 | -0.4 | [7 empty] | 1261064 | 1554 | 1 | ULS.e
1 | 1*0.3 |  | 1*0.5 | 0.4 | 0.4 | 1 | [7 empty] | 1261065 | 1554 | 1 | ULS.e
1 | 1*0.3 |  | 1*0.5 | 0.4 | -0.4 | 1 | [7 empty] | 1261066 | 1554 | 1 | ULS.e
1 | 1*0.3 |  | 1*0.5 | -0.4 | 0.4 | 1 | [7 empty] | 1261067 | 1554 | 1 | ULS.e
1 | 1*0.3 |  | 1*0.5 | -0.4 | -0.4 | 1 | [7 empty] | 1261068 | 1554 | 1 | ULS.e
1 | 1*0.3 |  | 1*0.5 | 0.4 | 0.4 | -1 | [7 empty] | 1261069 | 1554 | 1 | ULS.e
1 | 1*0.3 |  | 1*0.5 | 0.4 | -0.4 | -1 | [7 empty] | 1261070 | 1554 | 1 | ULS.e
1 | 1*0.3 |  | 1*0.5 | -0.4 | 0.4 | -1 | [7 empty] | 1261071 | 1554 | 1 | ULS.e
1 | 1*0.3 |  | 1*0.5 | -0.4 | -0.4 | -1 | [7 empty] | 1261072 | 1554 | 1 | ULS.e
1 | 1*0.3 |  | 1*0.5 | 1 | 0.4 | 0.4 | [7 empty] | 1261073 | 1555 | 1 | ULS.e
1 | 1*0.3 |  | 1*0.5 | 1 | 0.4 | -0.4 | [7 empty] | 1261074 | 1555 | 1 | ULS.e
1 | 1*0.3 |  | 1*0.5 | 1 | -0.4 | 0.4 | [7 empty] | 1261075 | 1555 | 1 | ULS.e
1 | 1*0.3 |  | 1*0.5 | 1 | -0.4 | -0.4 | [7 empty] | 1261076 | 1555 | 1 | ULS.e
1 | 1*0.3 |  | 1*0.5 | -1 | 0.4 | 0.4 | [7 empty] | 1261077 | 1555 | 1 | ULS.e
1 | 1*0.3 |  | 1*0.5 | -1 | 0.4 | -0.4 | [7 empty] | 1261078 | 1555 | 1 | ULS.e
1 | 1*0.3 |  | 1*0.5 | -1 | -0.4 | 0.4 | [7 empty] | 1261079 | 1555 | 1 | ULS.e
1 | 1*0.3 |  | 1*0.5 | -1 | -0.4 | -0.4 | [7 empty] | 1261080 | 1555 | 1 | ULS.e
1 | 1*0.3 |  | 1*0.5 | 0.4 | 1 | 0.4 | [7 empty] | 1261081 | 1555 | 1 | ULS.e
1 | 1*0.3 |  | 1*0.5 | 0.4 | 1 | -0.4 | [7 empty] | 1261082 | 1555 | 1 | ULS.e
1 | 1*0.3 |  | 1*0.5 | -0.4 | 1 | 0.4 | [7 empty] | 1261083 | 1555 | 1 | ULS.e
1 | 1*0.3 |  | 1*0.5 | -0.4 | 1 | -0.4 | [7 empty] | 1261084 | 1555 | 1 | ULS.e
1 | 1*0.3 |  | 1*0.5 | 0.4 | -1 | 0.4 | [7 empty] | 1261085 | 1555 | 1 | ULS.e
1 | 1*0.3 |  | 1*0.5 | 0.4 | -1 | -0.4 | [7 empty] | 1261086 | 1555 | 1 | ULS.e
1 | 1*0.3 |  | 1*0.5 | -0.4 | -1 | 0.4 | [7 empty] | 1261087 | 1555 | 1 | ULS.e
1 | 1*0.3 |  | 1*0.5 | -0.4 | -1 | -0.4 | [7 empty] | 1261088 | 1555 | 1 | ULS.e
1 | 1*0.3 |  | 1*0.5 | 0.4 | 0.4 | 1 | [7 empty] | 1261089 | 1555 | 1 | ULS.e
1 | 1*0.3 |  | 1*0.5 | 0.4 | -0.4 | 1 | [7 empty] | 1261090 | 1555 | 1 | ULS.e
1 | 1*0.3 |  | 1*0.5 | -0.4 | 0.4 | 1 | [7 empty] | 1261091 | 1555 | 1 | ULS.e
1 | 1*0.3 |  | 1*0.5 | -0.4 | -0.4 | 1 | [7 empty] | 1261092 | 1555 | 1 | ULS.e
1 | 1*0.3 |  | 1*0.5 | 0.4 | 0.4 | -1 | [7 empty] | 1261093 | 1555 | 1 | ULS.e
1 | 1*0.3 |  | 1*0.5 | 0.4 | -0.4 | -1 | [7 empty] | 1261094 | 1555 | 1 | ULS.e
1 | 1*0.3 |  | 1*0.5 | -0.4 | 0.4 | -1 | [7 empty] | 1261095 | 1555 | 1 | ULS.e
1 | 1*0.3 |  | 1*0.5 | -0.4 | -0.4 | -1 | [7 empty] | 1261096 | 1555 | 1 | ULS.e
1 | 1*0.3 |  | 1*0.5 | 1 | 0.4 | 0.4 | [7 empty] | 1261097 | 1556 | 1 | ULS.e
1 | 1*0.3 |  | 1*0.5 | 1 | 0.4 | -0.4 | [7 empty] | 1261098 | 1556 | 1 | ULS.e
1 | 1*0.3 |  | 1*0.5 | 1 | -0.4 | 0.4 | [7 empty] | 1261099 | 1556 | 1 | ULS.e
1 | 1*0.3 |  | 1*0.5 | 1 | -0.4 | -0.4 | [7 empty] | 1261100 | 1556 | 1 | ULS.e
1 | 1*0.3 |  | 1*0.5 | -1 | 0.4 | 0.4 | [7 empty] | 1261101 | 1556 | 1 | ULS.e
1 | 1*0.3 |  | 1*0.5 | -1 | 0.4 | -0.4 | [7 empty] | 1261102 | 1556 | 1 | ULS.e
1 | 1*0.3 |  | 1*0.5 | -1 | -0.4 | 0.4 | [7 empty] | 1261103 | 1556 | 1 | ULS.e
1 | 1*0.3 |  | 1*0.5 | -1 | -0.4 | -0.4 | [7 empty] | 1261104 | 1556 | 1 | ULS.e
1 | 1*0.3 |  | 1*0.5 | 0.4 | 1 | 0.4 | [7 empty] | 1261105 | 1556 | 1 | ULS.e
1 | 1*0.3 |  | 1*0.5 | 0.4 | 1 | -0.4 | [7 empty] | 1261106 | 1556 | 1 | ULS.e
1 | 1*0.3 |  | 1*0.5 | -0.4 | 1 | 0.4 | [7 empty] | 1261107 | 1556 | 1 | ULS.e
1 | 1*0.3 |  | 1*0.5 | -0.4 | 1 | -0.4 | [7 empty] | 1261108 | 1556 | 1 | ULS.e
1 | 1*0.3 |  | 1*0.5 | 0.4 | -1 | 0.4 | [7 empty] | 1261109 | 1556 | 1 | ULS.e
1 | 1*0.3 |  | 1*0.5 | 0.4 | -1 | -0.4 | [7 empty] | 1261110 | 1556 | 1 | ULS.e
1 | 1*0.3 |  | 1*0.5 | -0.4 | -1 | 0.4 | [7 empty] | 1261111 | 1556 | 1 | ULS.e
1 | 1*0.3 |  | 1*0.5 | -0.4 | -1 | -0.4 | [7 empty] | 1261112 | 1556 | 1 | ULS.e
1 | 1*0.3 |  | 1*0.5 | 0.4 | 0.4 | 1 | [7 empty] | 1261113 | 1556 | 1 | ULS.e
1 | 1*0.3 |  | 1*0.5 | 0.4 | -0.4 | 1 | [7 empty] | 1261114 | 1556 | 1 | ULS.e
1 | 1*0.3 |  | 1*0.5 | -0.4 | 0.4 | 1 | [7 empty] | 1261115 | 1556 | 1 | ULS.e
1 | 1*0.3 |  | 1*0.5 | -0.4 | -0.4 | 1 | [7 empty] | 1261116 | 1556 | 1 | ULS.e
1 | 1*0.3 |  | 1*0.5 | 0.4 | 0.4 | -1 | [7 empty] | 1261117 | 1556 | 1 | ULS.e
1 | 1*0.3 |  | 1*0.5 | 0.4 | -0.4 | -1 | [7 empty] | 1261118 | 1556 | 1 | ULS.e
1 | 1*0.3 |  | 1*0.5 | -0.4 | 0.4 | -1 | [7 empty] | 1261119 | 1556 | 1 | ULS.e
1 | 1*0.3 |  | 1*0.5 | -0.4 | -0.4 | -1 | [7 empty] | 1261120 | 1556 | 1 | ULS.e
1 | 1*0.3 |  | 1*0.5 | 1 | 0.4 | 0.4 | [7 empty] | 1261121 | 1557 | 1 | ULS.e
1 | 1*0.3 |  | 1*0.5 | 1 | 0.4 | -0.4 | [7 empty] | 1261122 | 1557 | 1 | ULS.e
1 | 1*0.3 |  | 1*0.5 | 1 | -0.4 | 0.4 | [7 empty] | 1261123 | 1557 | 1 | ULS.e
1 | 1*0.3 |  | 1*0.5 | 1 | -0.4 | -0.4 | [7 empty] | 1261124 | 1557 | 1 | ULS.e
1 | 1*0.3 |  | 1*0.5 | -1 | 0.4 | 0.4 | [7 empty] | 1261125 | 1557 | 1 | ULS.e
1 | 1*0.3 |  | 1*0.5 | -1 | 0.4 | -0.4 | [7 empty] | 1261126 | 1557 | 1 | ULS.e
1 | 1*0.3 |  | 1*0.5 | -1 | -0.4 | 0.4 | [7 empty] | 1261127 | 1557 | 1 | ULS.e
1 | 1*0.3 |  | 1*0.5 | -1 | -0.4 | -0.4 | [7 empty] | 1261128 | 1557 | 1 | ULS.e
1 | 1*0.3 |  | 1*0.5 | 0.4 | 1 | 0.4 | [7 empty] | 1261129 | 1557 | 1 | ULS.e
1 | 1*0.3 |  | 1*0.5 | 0.4 | 1 | -0.4 | [7 empty] | 1261130 | 1557 | 1 | ULS.e
1 | 1*0.3 |  | 1*0.5 | -0.4 | 1 | 0.4 | [7 empty] | 1261131 | 1557 | 1 | ULS.e
1 | 1*0.3 |  | 1*0.5 | -0.4 | 1 | -0.4 | [7 empty] | 1261132 | 1557 | 1 | ULS.e
1 | 1*0.3 |  | 1*0.5 | 0.4 | -1 | 0.4 | [7 empty] | 1261133 | 1557 | 1 | ULS.e
1 | 1*0.3 |  | 1*0.5 | 0.4 | -1 | -0.4 | [7 empty] | 1261134 | 1557 | 1 | ULS.e
1 | 1*0.3 |  | 1*0.5 | -0.4 | -1 | 0.4 | [7 empty] | 1261135 | 1557 | 1 | ULS.e
1 | 1*0.3 |  | 1*0.5 | -0.4 | -1 | -0.4 | [7 empty] | 1261136 | 1557 | 1 | ULS.e
1 | 1*0.3 |  | 1*0.5 | 0.4 | 0.4 | 1 | [7 empty] | 1261137 | 1557 | 1 | ULS.e
1 | 1*0.3 |  | 1*0.5 | 0.4 | -0.4 | 1 | [7 empty] | 1261138 | 1557 | 1 | ULS.e
1 | 1*0.3 |  | 1*0.5 | -0.4 | 0.4 | 1 | [7 empty] | 1261139 | 1557 | 1 | ULS.e
1 | 1*0.3 |  | 1*0.5 | -0.4 | -0.4 | 1 | [7 empty] | 1261140 | 1557 | 1 | ULS.e
1 | 1*0.3 |  | 1*0.5 | 0.4 | 0.4 | -1 | [7 empty] | 1261141 | 1557 | 1 | ULS.e
1 | 1*0.3 |  | 1*0.5 | 0.4 | -0.4 | -1 | [7 empty] | 1261142 | 1557 | 1 | ULS.e
1 | 1*0.3 |  | 1*0.5 | -0.4 | 0.4 | -1 | [7 empty] | 1261143 | 1557 | 1 | ULS.e
1 | 1*0.3 |  | 1*0.5 | -0.4 | -0.4 | -1 | [7 empty] | 1261144 | 1557 | 1 | ULS.e
1 | 1*0.3 |  | 1*0.5 | 1 | 0.4 | 0.4 | [7 empty] | 1261145 | 1558 | 1 | ULS.e
1 | 1*0.3 |  | 1*0.5 | 1 | 0.4 | -0.4 | [7 empty] | 1261146 | 1558 | 1 | ULS.e
1 | 1*0.3 |  | 1*0.5 | 1 | -0.4 | 0.4 | [7 empty] | 1261147 | 1558 | 1 | ULS.e
1 | 1*0.3 |  | 1*0.5 | 1 | -0.4 | -0.4 | [7 empty] | 1261148 | 1558 | 1 | ULS.e
1 | 1*0.3 |  | 1*0.5 | -1 | 0.4 | 0.4 | [7 empty] | 1261149 | 1558 | 1 | ULS.e
1 | 1*0.3 |  | 1*0.5 | -1 | 0.4 | -0.4 | [7 empty] | 1261150 | 1558 | 1 | ULS.e
1 | 1*0.3 |  | 1*0.5 | -1 | -0.4 | 0.4 | [7 empty] | 1261151 | 1558 | 1 | ULS.e
1 | 1*0.3 |  | 1*0.5 | -1 | -0.4 | -0.4 | [7 empty] | 1261152 | 1558 | 1 | ULS.e
1 | 1*0.3 |  | 1*0.5 | 0.4 | 1 | 0.4 | [7 empty] | 1261153 | 1558 | 1 | ULS.e
1 | 1*0.3 |  | 1*0.5 | 0.4 | 1 | -0.4 | [7 empty] | 1261154 | 1558 | 1 | ULS.e
1 | 1*0.3 |  | 1*0.5 | -0.4 | 1 | 0.4 | [7 empty] | 1261155 | 1558 | 1 | ULS.e
1 | 1*0.3 |  | 1*0.5 | -0.4 | 1 | -0.4 | [7 empty] | 1261156 | 1558 | 1 | ULS.e
1 | 1*0.3 |  | 1*0.5 | 0.4 | -1 | 0.4 | [7 empty] | 1261157 | 1558 | 1 | ULS.e
1 | 1*0.3 |  | 1*0.5 | 0.4 | -1 | -0.4 | [7 empty] | 1261158 | 1558 | 1 | ULS.e
1 | 1*0.3 |  | 1*0.5 | -0.4 | -1 | 0.4 | [7 empty] | 1261159 | 1558 | 1 | ULS.e
1 | 1*0.3 |  | 1*0.5 | -0.4 | -1 | -0.4 | [7 empty] | 1261160 | 1558 | 1 | ULS.e
1 | 1*0.3 |  | 1*0.5 | 0.4 | 0.4 | 1 | [7 empty] | 1261161 | 1558 | 1 | ULS.e
1 | 1*0.3 |  | 1*0.5 | 0.4 | -0.4 | 1 | [7 empty] | 1261162 | 1558 | 1 | ULS.e
1 | 1*0.3 |  | 1*0.5 | -0.4 | 0.4 | 1 | [7 empty] | 1261163 | 1558 | 1 | ULS.e
1 | 1*0.3 |  | 1*0.5 | -0.4 | -0.4 | 1 | [7 empty] | 1261164 | 1558 | 1 | ULS.e
1 | 1*0.3 |  | 1*0.5 | 0.4 | 0.4 | -1 | [7 empty] | 1261165 | 1558 | 1 | ULS.e
1 | 1*0.3 |  | 1*0.5 | 0.4 | -0.4 | -1 | [7 empty] | 1261166 | 1558 | 1 | ULS.e
1 | 1*0.3 |  | 1*0.5 | -0.4 | 0.4 | -1 | [7 empty] | 1261167 | 1558 | 1 | ULS.e
1 | 1*0.3 |  | 1*0.5 | -0.4 | -0.4 | -1 | [7 empty] | 1261168 | 1558 | 1 | ULS.e
1 | 1*0.3 |  | 1*0.5 | 1 | 0.4 | 0.4 | [7 empty] | 1261169 | 1559 | 1 | ULS.e
1 | 1*0.3 |  | 1*0.5 | 1 | 0.4 | -0.4 | [7 empty] | 1261170 | 1559 | 1 | ULS.e
1 | 1*0.3 |  | 1*0.5 | 1 | -0.4 | 0.4 | [7 empty] | 1261171 | 1559 | 1 | ULS.e
1 | 1*0.3 |  | 1*0.5 | 1 | -0.4 | -0.4 | [7 empty] | 1261172 | 1559 | 1 | ULS.e
1 | 1*0.3 |  | 1*0.5 | -1 | 0.4 | 0.4 | [7 empty] | 1261173 | 1559 | 1 | ULS.e
1 | 1*0.3 |  | 1*0.5 | -1 | 0.4 | -0.4 | [7 empty] | 1261174 | 1559 | 1 | ULS.e
1 | 1*0.3 |  | 1*0.5 | -1 | -0.4 | 0.4 | [7 empty] | 1261175 | 1559 | 1 | ULS.e
1 | 1*0.3 |  | 1*0.5 | -1 | -0.4 | -0.4 | [7 empty] | 1261176 | 1559 | 1 | ULS.e
1 | 1*0.3 |  | 1*0.5 | 0.4 | 1 | 0.4 | [7 empty] | 1261177 | 1559 | 1 | ULS.e
1 | 1*0.3 |  | 1*0.5 | 0.4 | 1 | -0.4 | [7 empty] | 1261178 | 1559 | 1 | ULS.e
1 | 1*0.3 |  | 1*0.5 | -0.4 | 1 | 0.4 | [7 empty] | 1261179 | 1559 | 1 | ULS.e
1 | 1*0.3 |  | 1*0.5 | -0.4 | 1 | -0.4 | [7 empty] | 1261180 | 1559 | 1 | ULS.e
1 | 1*0.3 |  | 1*0.5 | 0.4 | -1 | 0.4 | [7 empty] | 1261181 | 1559 | 1 | ULS.e
1 | 1*0.3 |  | 1*0.5 | 0.4 | -1 | -0.4 | [7 empty] | 1261182 | 1559 | 1 | ULS.e
1 | 1*0.3 |  | 1*0.5 | -0.4 | -1 | 0.4 | [7 empty] | 1261183 | 1559 | 1 | ULS.e
1 | 1*0.3 |  | 1*0.5 | -0.4 | -1 | -0.4 | [7 empty] | 1261184 | 1559 | 1 | ULS.e
1 | 1*0.3 |  | 1*0.5 | 0.4 | 0.4 | 1 | [7 empty] | 1261185 | 1559 | 1 | ULS.e
1 | 1*0.3 |  | 1*0.5 | 0.4 | -0.4 | 1 | [7 empty] | 1261186 | 1559 | 1 | ULS.e
1 | 1*0.3 |  | 1*0.5 | -0.4 | 0.4 | 1 | [7 empty] | 1261187 | 1559 | 1 | ULS.e
1 | 1*0.3 |  | 1*0.5 | -0.4 | -0.4 | 1 | [7 empty] | 1261188 | 1559 | 1 | ULS.e
1 | 1*0.3 |  | 1*0.5 | 0.4 | 0.4 | -1 | [7 empty] | 1261189 | 1559 | 1 | ULS.e
1 | 1*0.3 |  | 1*0.5 | 0.4 | -0.4 | -1 | [7 empty] | 1261190 | 1559 | 1 | ULS.e
1 | 1*0.3 |  | 1*0.5 | -0.4 | 0.4 | -1 | [7 empty] | 1261191 | 1559 | 1 | ULS.e
1 | 1*0.3 |  | 1*0.5 | -0.4 | -0.4 | -1 | [7 empty] | 1261192 | 1559 | 1 | ULS.e
1 | 1*0.3 |  | 1*0.5 | 1 | 0.4 | 0.4 | [7 empty] | 1261193 | 1560 | 1 | ULS.e
1 | 1*0.3 |  | 1*0.5 | 1 | 0.4 | -0.4 | [7 empty] | 1261194 | 1560 | 1 | ULS.e
1 | 1*0.3 |  | 1*0.5 | 1 | -0.4 | 0.4 | [7 empty] | 1261195 | 1560 | 1 | ULS.e
1 | 1*0.3 |  | 1*0.5 | 1 | -0.4 | -0.4 | [7 empty] | 1261196 | 1560 | 1 | ULS.e
1 | 1*0.3 |  | 1*0.5 | -1 | 0.4 | 0.4 | [7 empty] | 1261197 | 1560 | 1 | ULS.e
1 | 1*0.3 |  | 1*0.5 | -1 | 0.4 | -0.4 | [7 empty] | 1261198 | 1560 | 1 | ULS.e
1 | 1*0.3 |  | 1*0.5 | -1 | -0.4 | 0.4 | [7 empty] | 1261199 | 1560 | 1 | ULS.e
1 | 1*0.3 |  | 1*0.5 | -1 | -0.4 | -0.4 | [7 empty] | 1261200 | 1560 | 1 | ULS.e
1 | 1*0.3 |  | 1*0.5 | 0.4 | 1 | 0.4 | [7 empty] | 1261201 | 1560 | 1 | ULS.e
1 | 1*0.3 |  | 1*0.5 | 0.4 | 1 | -0.4 | [7 empty] | 1261202 | 1560 | 1 | ULS.e
1 | 1*0.3 |  | 1*0.5 | -0.4 | 1 | 0.4 | [7 empty] | 1261203 | 1560 | 1 | ULS.e
1 | 1*0.3 |  | 1*0.5 | -0.4 | 1 | -0.4 | [7 empty] | 1261204 | 1560 | 1 | ULS.e
1 | 1*0.3 |  | 1*0.5 | 0.4 | -1 | 0.4 | [7 empty] | 1261205 | 1560 | 1 | ULS.e
1 | 1*0.3 |  | 1*0.5 | 0.4 | -1 | -0.4 | [7 empty] | 1261206 | 1560 | 1 | ULS.e
1 | 1*0.3 |  | 1*0.5 | -0.4 | -1 | 0.4 | [7 empty] | 1261207 | 1560 | 1 | ULS.e
1 | 1*0.3 |  | 1*0.5 | -0.4 | -1 | -0.4 | [7 empty] | 1261208 | 1560 | 1 | ULS.e
1 | 1*0.3 |  | 1*0.5 | 0.4 | 0.4 | 1 | [7 empty] | 1261209 | 1560 | 1 | ULS.e
1 | 1*0.3 |  | 1*0.5 | 0.4 | -0.4 | 1 | [7 empty] | 1261210 | 1560 | 1 | ULS.e
1 | 1*0.3 |  | 1*0.5 | -0.4 | 0.4 | 1 | [7 empty] | 1261211 | 1560 | 1 | ULS.e
1 | 1*0.3 |  | 1*0.5 | -0.4 | -0.4 | 1 | [7 empty] | 1261212 | 1560 | 1 | ULS.e
1 | 1*0.3 |  | 1*0.5 | 0.4 | 0.4 | -1 | [7 empty] | 1261213 | 1560 | 1 | ULS.e
1 | 1*0.3 |  | 1*0.5 | 0.4 | -0.4 | -1 | [7 empty] | 1261214 | 1560 | 1 | ULS.e
1 | 1*0.3 |  | 1*0.5 | -0.4 | 0.4 | -1 | [7 empty] | 1261215 | 1560 | 1 | ULS.e
1 | 1*0.3 |  | 1*0.5 | -0.4 | -0.4 | -1 | [7 empty] | 1261216 | 1560 | 1 | ULS.e
1 | 1*0.3 |  | 1*0.5 | 1 | 0.4 | 0.4 | [7 empty] | 1261217 | 1561 | 1 | ULS.e
1 | 1*0.3 |  | 1*0.5 | 1 | 0.4 | -0.4 | [7 empty] | 1261218 | 1561 | 1 | ULS.e
1 | 1*0.3 |  | 1*0.5 | 1 | -0.4 | 0.4 | [7 empty] | 1261219 | 1561 | 1 | ULS.e
1 | 1*0.3 |  | 1*0.5 | 1 | -0.4 | -0.4 | [7 empty] | 1261220 | 1561 | 1 | ULS.e
1 | 1*0.3 |  | 1*0.5 | -1 | 0.4 | 0.4 | [7 empty] | 1261221 | 1561 | 1 | ULS.e
1 | 1*0.3 |  | 1*0.5 | -1 | 0.4 | -0.4 | [7 empty] | 1261222 | 1561 | 1 | ULS.e
1 | 1*0.3 |  | 1*0.5 | -1 | -0.4 | 0.4 | [7 empty] | 1261223 | 1561 | 1 | ULS.e
1 | 1*0.3 |  | 1*0.5 | -1 | -0.4 | -0.4 | [7 empty] | 1261224 | 1561 | 1 | ULS.e
1 | 1*0.3 |  | 1*0.5 | 0.4 | 1 | 0.4 | [7 empty] | 1261225 | 1561 | 1 | ULS.e
1 | 1*0.3 |  | 1*0.5 | 0.4 | 1 | -0.4 | [7 empty] | 1261226 | 1561 | 1 | ULS.e
1 | 1*0.3 |  | 1*0.5 | -0.4 | 1 | 0.4 | [7 empty] | 1261227 | 1561 | 1 | ULS.e
1 | 1*0.3 |  | 1*0.5 | -0.4 | 1 | -0.4 | [7 empty] | 1261228 | 1561 | 1 | ULS.e
1 | 1*0.3 |  | 1*0.5 | 0.4 | -1 | 0.4 | [7 empty] | 1261229 | 1561 | 1 | ULS.e
1 | 1*0.3 |  | 1*0.5 | 0.4 | -1 | -0.4 | [7 empty] | 1261230 | 1561 | 1 | ULS.e
1 | 1*0.3 |  | 1*0.5 | -0.4 | -1 | 0.4 | [7 empty] | 1261231 | 1561 | 1 | ULS.e
1 | 1*0.3 |  | 1*0.5 | -0.4 | -1 | -0.4 | [7 empty] | 1261232 | 1561 | 1 | ULS.e
1 | 1*0.3 |  | 1*0.5 | 0.4 | 0.4 | 1 | [7 empty] | 1261233 | 1561 | 1 | ULS.e
1 | 1*0.3 |  | 1*0.5 | 0.4 | -0.4 | 1 | [7 empty] | 1261234 | 1561 | 1 | ULS.e
1 | 1*0.3 |  | 1*0.5 | -0.4 | 0.4 | 1 | [7 empty] | 1261235 | 1561 | 1 | ULS.e
1 | 1*0.3 |  | 1*0.5 | -0.4 | -0.4 | 1 | [7 empty] | 1261236 | 1561 | 1 | ULS.e
1 | 1*0.3 |  | 1*0.5 | 0.4 | 0.4 | -1 | [7 empty] | 1261237 | 1561 | 1 | ULS.e
1 | 1*0.3 |  | 1*0.5 | 0.4 | -0.4 | -1 | [7 empty] | 1261238 | 1561 | 1 | ULS.e
1 | 1*0.3 |  | 1*0.5 | -0.4 | 0.4 | -1 | [7 empty] | 1261239 | 1561 | 1 | ULS.e
1 | 1*0.3 |  | 1*0.5 | -0.4 | -0.4 | -1 | [7 empty] | 1261240 | 1561 | 1 | ULS.e
1 | 1*0.3 |  | 1*0.5 | 1 | 0.4 | 0.4 | [7 empty] | 1261241 | 1562 | 1 | ULS.e
1 | 1*0.3 |  | 1*0.5 | 1 | 0.4 | -0.4 | [7 empty] | 1261242 | 1562 | 1 | ULS.e
1 | 1*0.3 |  | 1*0.5 | 1 | -0.4 | 0.4 | [7 empty] | 1261243 | 1562 | 1 | ULS.e
1 | 1*0.3 |  | 1*0.5 | 1 | -0.4 | -0.4 | [7 empty] | 1261244 | 1562 | 1 | ULS.e
1 | 1*0.3 |  | 1*0.5 | -1 | 0.4 | 0.4 | [7 empty] | 1261245 | 1562 | 1 | ULS.e
1 | 1*0.3 |  | 1*0.5 | -1 | 0.4 | -0.4 | [7 empty] | 1261246 | 1562 | 1 | ULS.e
1 | 1*0.3 |  | 1*0.5 | -1 | -0.4 | 0.4 | [7 empty] | 1261247 | 1562 | 1 | ULS.e
1 | 1*0.3 |  | 1*0.5 | -1 | -0.4 | -0.4 | [7 empty] | 1261248 | 1562 | 1 | ULS.e
1 | 1*0.3 |  | 1*0.5 | 0.4 | 1 | 0.4 | [7 empty] | 1261249 | 1562 | 1 | ULS.e
1 | 1*0.3 |  | 1*0.5 | 0.4 | 1 | -0.4 | [7 empty] | 1261250 | 1562 | 1 | ULS.e
1 | 1*0.3 |  | 1*0.5 | -0.4 | 1 | 0.4 | [7 empty] | 1261251 | 1562 | 1 | ULS.e
1 | 1*0.3 |  | 1*0.5 | -0.4 | 1 | -0.4 | [7 empty] | 1261252 | 1562 | 1 | ULS.e
1 | 1*0.3 |  | 1*0.5 | 0.4 | -1 | 0.4 | [7 empty] | 1261253 | 1562 | 1 | ULS.e
1 | 1*0.3 |  | 1*0.5 | 0.4 | -1 | -0.4 | [7 empty] | 1261254 | 1562 | 1 | ULS.e
1 | 1*0.3 |  | 1*0.5 | -0.4 | -1 | 0.4 | [7 empty] | 1261255 | 1562 | 1 | ULS.e
1 | 1*0.3 |  | 1*0.5 | -0.4 | -1 | -0.4 | [7 empty] | 1261256 | 1562 | 1 | ULS.e
1 | 1*0.3 |  | 1*0.5 | 0.4 | 0.4 | 1 | [7 empty] | 1261257 | 1562 | 1 | ULS.e
1 | 1*0.3 |  | 1*0.5 | 0.4 | -0.4 | 1 | [7 empty] | 1261258 | 1562 | 1 | ULS.e
1 | 1*0.3 |  | 1*0.5 | -0.4 | 0.4 | 1 | [7 empty] | 1261259 | 1562 | 1 | ULS.e
1 | 1*0.3 |  | 1*0.5 | -0.4 | -0.4 | 1 | [7 empty] | 1261260 | 1562 | 1 | ULS.e
1 | 1*0.3 |  | 1*0.5 | 0.4 | 0.4 | -1 | [7 empty] | 1261261 | 1562 | 1 | ULS.e
1 | 1*0.3 |  | 1*0.5 | 0.4 | -0.4 | -1 | [7 empty] | 1261262 | 1562 | 1 | ULS.e
1 | 1*0.3 |  | 1*0.5 | -0.4 | 0.4 | -1 | [7 empty] | 1261263 | 1562 | 1 | ULS.e
1 | 1*0.3 |  | 1*0.5 | -0.4 | -0.4 | -1 | [7 empty] | 1261264 | 1562 | 1 | ULS.e
1 | 1*0.3 |  | 1*0.5 | 1 | 0.4 | 0.4 | [7 empty] | 1261265 | 1563 | 1 | ULS.e
1 | 1*0.3 |  | 1*0.5 | 1 | 0.4 | -0.4 | [7 empty] | 1261266 | 1563 | 1 | ULS.e
1 | 1*0.3 |  | 1*0.5 | 1 | -0.4 | 0.4 | [7 empty] | 1261267 | 1563 | 1 | ULS.e
1 | 1*0.3 |  | 1*0.5 | 1 | -0.4 | -0.4 | [7 empty] | 1261268 | 1563 | 1 | ULS.e
1 | 1*0.3 |  | 1*0.5 | -1 | 0.4 | 0.4 | [7 empty] | 1261269 | 1563 | 1 | ULS.e
1 | 1*0.3 |  | 1*0.5 | -1 | 0.4 | -0.4 | [7 empty] | 1261270 | 1563 | 1 | ULS.e
1 | 1*0.3 |  | 1*0.5 | -1 | -0.4 | 0.4 | [7 empty] | 1261271 | 1563 | 1 | ULS.e
1 | 1*0.3 |  | 1*0.5 | -1 | -0.4 | -0.4 | [7 empty] | 1261272 | 1563 | 1 | ULS.e
1 | 1*0.3 |  | 1*0.5 | 0.4 | 1 | 0.4 | [7 empty] | 1261273 | 1563 | 1 | ULS.e
1 | 1*0.3 |  | 1*0.5 | 0.4 | 1 | -0.4 | [7 empty] | 1261274 | 1563 | 1 | ULS.e
1 | 1*0.3 |  | 1*0.5 | -0.4 | 1 | 0.4 | [7 empty] | 1261275 | 1563 | 1 | ULS.e
1 | 1*0.3 |  | 1*0.5 | -0.4 | 1 | -0.4 | [7 empty] | 1261276 | 1563 | 1 | ULS.e
1 | 1*0.3 |  | 1*0.5 | 0.4 | -1 | 0.4 | [7 empty] | 1261277 | 1563 | 1 | ULS.e
1 | 1*0.3 |  | 1*0.5 | 0.4 | -1 | -0.4 | [7 empty] | 1261278 | 1563 | 1 | ULS.e
1 | 1*0.3 |  | 1*0.5 | -0.4 | -1 | 0.4 | [7 empty] | 1261279 | 1563 | 1 | ULS.e
1 | 1*0.3 |  | 1*0.5 | -0.4 | -1 | -0.4 | [7 empty] | 1261280 | 1563 | 1 | ULS.e
1 | 1*0.3 |  | 1*0.5 | 0.4 | 0.4 | 1 | [7 empty] | 1261281 | 1563 | 1 | ULS.e
1 | 1*0.3 |  | 1*0.5 | 0.4 | -0.4 | 1 | [7 empty] | 1261282 | 1563 | 1 | ULS.e
1 | 1*0.3 |  | 1*0.5 | -0.4 | 0.4 | 1 | [7 empty] | 1261283 | 1563 | 1 | ULS.e
1 | 1*0.3 |  | 1*0.5 | -0.4 | -0.4 | 1 | [7 empty] | 1261284 | 1563 | 1 | ULS.e
1 | 1*0.3 |  | 1*0.5 | 0.4 | 0.4 | -1 | [7 empty] | 1261285 | 1563 | 1 | ULS.e
1 | 1*0.3 |  | 1*0.5 | 0.4 | -0.4 | -1 | [7 empty] | 1261286 | 1563 | 1 | ULS.e
1 | 1*0.3 |  | 1*0.5 | -0.4 | 0.4 | -1 | [7 empty] | 1261287 | 1563 | 1 | ULS.e
1 | 1*0.3 |  | 1*0.5 | -0.4 | -0.4 | -1 | [7 empty] | 1261288 | 1563 | 1 | ULS.e
1 | 1*0.3 |  | 1*0.5 | 1 | 0.4 | 0.4 | [7 empty] | 1261289 | 1564 | 1 | ULS.e
1 | 1*0.3 |  | 1*0.5 | 1 | 0.4 | -0.4 | [7 empty] | 1261290 | 1564 | 1 | ULS.e
1 | 1*0.3 |  | 1*0.5 | 1 | -0.4 | 0.4 | [7 empty] | 1261291 | 1564 | 1 | ULS.e
1 | 1*0.3 |  | 1*0.5 | 1 | -0.4 | -0.4 | [7 empty] | 1261292 | 1564 | 1 | ULS.e
1 | 1*0.3 |  | 1*0.5 | -1 | 0.4 | 0.4 | [7 empty] | 1261293 | 1564 | 1 | ULS.e
1 | 1*0.3 |  | 1*0.5 | -1 | 0.4 | -0.4 | [7 empty] | 1261294 | 1564 | 1 | ULS.e
1 | 1*0.3 |  | 1*0.5 | -1 | -0.4 | 0.4 | [7 empty] | 1261295 | 1564 | 1 | ULS.e
1 | 1*0.3 |  | 1*0.5 | -1 | -0.4 | -0.4 | [7 empty] | 1261296 | 1564 | 1 | ULS.e
1 | 1*0.3 |  | 1*0.5 | 0.4 | 1 | 0.4 | [7 empty] | 1261297 | 1564 | 1 | ULS.e
1 | 1*0.3 |  | 1*0.5 | 0.4 | 1 | -0.4 | [7 empty] | 1261298 | 1564 | 1 | ULS.e
1 | 1*0.3 |  | 1*0.5 | -0.4 | 1 | 0.4 | [7 empty] | 1261299 | 1564 | 1 | ULS.e
1 | 1*0.3 |  | 1*0.5 | -0.4 | 1 | -0.4 | [7 empty] | 1261300 | 1564 | 1 | ULS.e
1 | 1*0.3 |  | 1*0.5 | 0.4 | -1 | 0.4 | [7 empty] | 1261301 | 1564 | 1 | ULS.e
1 | 1*0.3 |  | 1*0.5 | 0.4 | -1 | -0.4 | [7 empty] | 1261302 | 1564 | 1 | ULS.e
1 | 1*0.3 |  | 1*0.5 | -0.4 | -1 | 0.4 | [7 empty] | 1261303 | 1564 | 1 | ULS.e
1 | 1*0.3 |  | 1*0.5 | -0.4 | -1 | -0.4 | [7 empty] | 1261304 | 1564 | 1 | ULS.e
1 | 1*0.3 |  | 1*0.5 | 0.4 | 0.4 | 1 | [7 empty] | 1261305 | 1564 | 1 | ULS.e
1 | 1*0.3 |  | 1*0.5 | 0.4 | -0.4 | 1 | [7 empty] | 1261306 | 1564 | 1 | ULS.e
1 | 1*0.3 |  | 1*0.5 | -0.4 | 0.4 | 1 | [7 empty] | 1261307 | 1564 | 1 | ULS.e
1 | 1*0.3 |  | 1*0.5 | -0.4 | -0.4 | 1 | [7 empty] | 1261308 | 1564 | 1 | ULS.e
1 | 1*0.3 |  | 1*0.5 | 0.4 | 0.4 | -1 | [7 empty] | 1261309 | 1564 | 1 | ULS.e
1 | 1*0.3 |  | 1*0.5 | 0.4 | -0.4 | -1 | [7 empty] | 1261310 | 1564 | 1 | ULS.e
1 | 1*0.3 |  | 1*0.5 | -0.4 | 0.4 | -1 | [7 empty] | 1261311 | 1564 | 1 | ULS.e
1 | 1*0.3 |  | 1*0.5 | -0.4 | -0.4 | -1 | [7 empty] | 1261312 | 1564 | 1 | ULS.e
1 | 1*0.3 |  | 1*0.5 | 1 | 0.4 | 0.4 | [7 empty] | 1261313 | 1565 | 1 | ULS.e
1 | 1*0.3 |  | 1*0.5 | 1 | 0.4 | -0.4 | [7 empty] | 1261314 | 1565 | 1 | ULS.e
1 | 1*0.3 |  | 1*0.5 | 1 | -0.4 | 0.4 | [7 empty] | 1261315 | 1565 | 1 | ULS.e
1 | 1*0.3 |  | 1*0.5 | 1 | -0.4 | -0.4 | [7 empty] | 1261316 | 1565 | 1 | ULS.e
1 | 1*0.3 |  | 1*0.5 | -1 | 0.4 | 0.4 | [7 empty] | 1261317 | 1565 | 1 | ULS.e
1 | 1*0.3 |  | 1*0.5 | -1 | 0.4 | -0.4 | [7 empty] | 1261318 | 1565 | 1 | ULS.e
1 | 1*0.3 |  | 1*0.5 | -1 | -0.4 | 0.4 | [7 empty] | 1261319 | 1565 | 1 | ULS.e
1 | 1*0.3 |  | 1*0.5 | -1 | -0.4 | -0.4 | [7 empty] | 1261320 | 1565 | 1 | ULS.e
1 | 1*0.3 |  | 1*0.5 | 0.4 | 1 | 0.4 | [7 empty] | 1261321 | 1565 | 1 | ULS.e
1 | 1*0.3 |  | 1*0.5 | 0.4 | 1 | -0.4 | [7 empty] | 1261322 | 1565 | 1 | ULS.e
1 | 1*0.3 |  | 1*0.5 | -0.4 | 1 | 0.4 | [7 empty] | 1261323 | 1565 | 1 | ULS.e
1 | 1*0.3 |  | 1*0.5 | -0.4 | 1 | -0.4 | [7 empty] | 1261324 | 1565 | 1 | ULS.e
1 | 1*0.3 |  | 1*0.5 | 0.4 | -1 | 0.4 | [7 empty] | 1261325 | 1565 | 1 | ULS.e
1 | 1*0.3 |  | 1*0.5 | 0.4 | -1 | -0.4 | [7 empty] | 1261326 | 1565 | 1 | ULS.e
1 | 1*0.3 |  | 1*0.5 | -0.4 | -1 | 0.4 | [7 empty] | 1261327 | 1565 | 1 | ULS.e
1 | 1*0.3 |  | 1*0.5 | -0.4 | -1 | -0.4 | [7 empty] | 1261328 | 1565 | 1 | ULS.e
1 | 1*0.3 |  | 1*0.5 | 0.4 | 0.4 | 1 | [7 empty] | 1261329 | 1565 | 1 | ULS.e
1 | 1*0.3 |  | 1*0.5 | 0.4 | -0.4 | 1 | [7 empty] | 1261330 | 1565 | 1 | ULS.e
1 | 1*0.3 |  | 1*0.5 | -0.4 | 0.4 | 1 | [7 empty] | 1261331 | 1565 | 1 | ULS.e
1 | 1*0.3 |  | 1*0.5 | -0.4 | -0.4 | 1 | [7 empty] | 1261332 | 1565 | 1 | ULS.e
1 | 1*0.3 |  | 1*0.5 | 0.4 | 0.4 | -1 | [7 empty] | 1261333 | 1565 | 1 | ULS.e
1 | 1*0.3 |  | 1*0.5 | 0.4 | -0.4 | -1 | [7 empty] | 1261334 | 1565 | 1 | ULS.e
1 | 1*0.3 |  | 1*0.5 | -0.4 | 0.4 | -1 | [7 empty] | 1261335 | 1565 | 1 | ULS.e
1 | 1*0.3 |  | 1*0.5 | -0.4 | -0.4 | -1 | [7 empty] | 1261336 | 1565 | 1 | ULS.e
1 | 1*0.3 |  | 1*0.5 | 1 | 0.4 | 0.4 | [7 empty] | 1261337 | 1566 | 1 | ULS.e
1 | 1*0.3 |  | 1*0.5 | 1 | 0.4 | -0.4 | [7 empty] | 1261338 | 1566 | 1 | ULS.e
1 | 1*0.3 |  | 1*0.5 | 1 | -0.4 | 0.4 | [7 empty] | 1261339 | 1566 | 1 | ULS.e
1 | 1*0.3 |  | 1*0.5 | 1 | -0.4 | -0.4 | [7 empty] | 1261340 | 1566 | 1 | ULS.e
1 | 1*0.3 |  | 1*0.5 | -1 | 0.4 | 0.4 | [7 empty] | 1261341 | 1566 | 1 | ULS.e
1 | 1*0.3 |  | 1*0.5 | -1 | 0.4 | -0.4 | [7 empty] | 1261342 | 1566 | 1 | ULS.e
1 | 1*0.3 |  | 1*0.5 | -1 | -0.4 | 0.4 | [7 empty] | 1261343 | 1566 | 1 | ULS.e
1 | 1*0.3 |  | 1*0.5 | -1 | -0.4 | -0.4 | [7 empty] | 1261344 | 1566 | 1 | ULS.e
1 | 1*0.3 |  | 1*0.5 | 0.4 | 1 | 0.4 | [7 empty] | 1261345 | 1566 | 1 | ULS.e
1 | 1*0.3 |  | 1*0.5 | 0.4 | 1 | -0.4 | [7 empty] | 1261346 | 1566 | 1 | ULS.e
1 | 1*0.3 |  | 1*0.5 | -0.4 | 1 | 0.4 | [7 empty] | 1261347 | 1566 | 1 | ULS.e
1 | 1*0.3 |  | 1*0.5 | -0.4 | 1 | -0.4 | [7 empty] | 1261348 | 1566 | 1 | ULS.e
1 | 1*0.3 |  | 1*0.5 | 0.4 | -1 | 0.4 | [7 empty] | 1261349 | 1566 | 1 | ULS.e
1 | 1*0.3 |  | 1*0.5 | 0.4 | -1 | -0.4 | [7 empty] | 1261350 | 1566 | 1 | ULS.e
1 | 1*0.3 |  | 1*0.5 | -0.4 | -1 | 0.4 | [7 empty] | 1261351 | 1566 | 1 | ULS.e
1 | 1*0.3 |  | 1*0.5 | -0.4 | -1 | -0.4 | [7 empty] | 1261352 | 1566 | 1 | ULS.e
1 | 1*0.3 |  | 1*0.5 | 0.4 | 0.4 | 1 | [7 empty] | 1261353 | 1566 | 1 | ULS.e
1 | 1*0.3 |  | 1*0.5 | 0.4 | -0.4 | 1 | [7 empty] | 1261354 | 1566 | 1 | ULS.e
1 | 1*0.3 |  | 1*0.5 | -0.4 | 0.4 | 1 | [7 empty] | 1261355 | 1566 | 1 | ULS.e
1 | 1*0.3 |  | 1*0.5 | -0.4 | -0.4 | 1 | [7 empty] | 1261356 | 1566 | 1 | ULS.e
1 | 1*0.3 |  | 1*0.5 | 0.4 | 0.4 | -1 | [7 empty] | 1261357 | 1566 | 1 | ULS.e
1 | 1*0.3 |  | 1*0.5 | 0.4 | -0.4 | -1 | [7 empty] | 1261358 | 1566 | 1 | ULS.e
1 | 1*0.3 |  | 1*0.5 | -0.4 | 0.4 | -1 | [7 empty] | 1261359 | 1566 | 1 | ULS.e
1 | 1*0.3 |  | 1*0.5 | -0.4 | -0.4 | -1 | [7 empty] | 1261360 | 1566 | 1 | ULS.e
1 | 1*0.3 |  | 1*0.5 | 1 | 0.4 | 0.4 | [7 empty] | 1261361 | 1567 | 1 | ULS.e
1 | 1*0.3 |  | 1*0.5 | 1 | 0.4 | -0.4 | [7 empty] | 1261362 | 1567 | 1 | ULS.e
1 | 1*0.3 |  | 1*0.5 | 1 | -0.4 | 0.4 | [7 empty] | 1261363 | 1567 | 1 | ULS.e
1 | 1*0.3 |  | 1*0.5 | 1 | -0.4 | -0.4 | [7 empty] | 1261364 | 1567 | 1 | ULS.e
1 | 1*0.3 |  | 1*0.5 | -1 | 0.4 | 0.4 | [7 empty] | 1261365 | 1567 | 1 | ULS.e
1 | 1*0.3 |  | 1*0.5 | -1 | 0.4 | -0.4 | [7 empty] | 1261366 | 1567 | 1 | ULS.e
1 | 1*0.3 |  | 1*0.5 | -1 | -0.4 | 0.4 | [7 empty] | 1261367 | 1567 | 1 | ULS.e
1 | 1*0.3 |  | 1*0.5 | -1 | -0.4 | -0.4 | [7 empty] | 1261368 | 1567 | 1 | ULS.e
1 | 1*0.3 |  | 1*0.5 | 0.4 | 1 | 0.4 | [7 empty] | 1261369 | 1567 | 1 | ULS.e
1 | 1*0.3 |  | 1*0.5 | 0.4 | 1 | -0.4 | [7 empty] | 1261370 | 1567 | 1 | ULS.e
1 | 1*0.3 |  | 1*0.5 | -0.4 | 1 | 0.4 | [7 empty] | 1261371 | 1567 | 1 | ULS.e
1 | 1*0.3 |  | 1*0.5 | -0.4 | 1 | -0.4 | [7 empty] | 1261372 | 1567 | 1 | ULS.e
1 | 1*0.3 |  | 1*0.5 | 0.4 | -1 | 0.4 | [7 empty] | 1261373 | 1567 | 1 | ULS.e
1 | 1*0.3 |  | 1*0.5 | 0.4 | -1 | -0.4 | [7 empty] | 1261374 | 1567 | 1 | ULS.e
1 | 1*0.3 |  | 1*0.5 | -0.4 | -1 | 0.4 | [7 empty] | 1261375 | 1567 | 1 | ULS.e
1 | 1*0.3 |  | 1*0.5 | -0.4 | -1 | -0.4 | [7 empty] | 1261376 | 1567 | 1 | ULS.e
1 | 1*0.3 |  | 1*0.5 | 0.4 | 0.4 | 1 | [7 empty] | 1261377 | 1567 | 1 | ULS.e
1 | 1*0.3 |  | 1*0.5 | 0.4 | -0.4 | 1 | [7 empty] | 1261378 | 1567 | 1 | ULS.e
1 | 1*0.3 |  | 1*0.5 | -0.4 | 0.4 | 1 | [7 empty] | 1261379 | 1567 | 1 | ULS.e
1 | 1*0.3 |  | 1*0.5 | -0.4 | -0.4 | 1 | [7 empty] | 1261380 | 1567 | 1 | ULS.e
1 | 1*0.3 |  | 1*0.5 | 0.4 | 0.4 | -1 | [7 empty] | 1261381 | 1567 | 1 | ULS.e
1 | 1*0.3 |  | 1*0.5 | 0.4 | -0.4 | -1 | [7 empty] | 1261382 | 1567 | 1 | ULS.e
1 | 1*0.3 |  | 1*0.5 | -0.4 | 0.4 | -1 | [7 empty] | 1261383 | 1567 | 1 | ULS.e
1 | 1*0.3 |  | 1*0.5 | -0.4 | -0.4 | -1 | [7 empty] | 1261384 | 1567 | 1 | ULS.e
1 | 1*0.3 |  | 1*0.5 | 1 | 0.4 | 0.4 | [7 empty] | 1261385 | 1568 | 1 | ULS.e
1 | 1*0.3 |  | 1*0.5 | 1 | 0.4 | -0.4 | [7 empty] | 1261386 | 1568 | 1 | ULS.e
1 | 1*0.3 |  | 1*0.5 | 1 | -0.4 | 0.4 | [7 empty] | 1261387 | 1568 | 1 | ULS.e
1 | 1*0.3 |  | 1*0.5 | 1 | -0.4 | -0.4 | [7 empty] | 1261388 | 1568 | 1 | ULS.e
1 | 1*0.3 |  | 1*0.5 | -1 | 0.4 | 0.4 | [7 empty] | 1261389 | 1568 | 1 | ULS.e
1 | 1*0.3 |  | 1*0.5 | -1 | 0.4 | -0.4 | [7 empty] | 1261390 | 1568 | 1 | ULS.e
1 | 1*0.3 |  | 1*0.5 | -1 | -0.4 | 0.4 | [7 empty] | 1261391 | 1568 | 1 | ULS.e
1 | 1*0.3 |  | 1*0.5 | -1 | -0.4 | -0.4 | [7 empty] | 1261392 | 1568 | 1 | ULS.e
1 | 1*0.3 |  | 1*0.5 | 0.4 | 1 | 0.4 | [7 empty] | 1261393 | 1568 | 1 | ULS.e
1 | 1*0.3 |  | 1*0.5 | 0.4 | 1 | -0.4 | [7 empty] | 1261394 | 1568 | 1 | ULS.e
1 | 1*0.3 |  | 1*0.5 | -0.4 | 1 | 0.4 | [7 empty] | 1261395 | 1568 | 1 | ULS.e
1 | 1*0.3 |  | 1*0.5 | -0.4 | 1 | -0.4 | [7 empty] | 1261396 | 1568 | 1 | ULS.e
1 | 1*0.3 |  | 1*0.5 | 0.4 | -1 | 0.4 | [7 empty] | 1261397 | 1568 | 1 | ULS.e
1 | 1*0.3 |  | 1*0.5 | 0.4 | -1 | -0.4 | [7 empty] | 1261398 | 1568 | 1 | ULS.e
1 | 1*0.3 |  | 1*0.5 | -0.4 | -1 | 0.4 | [7 empty] | 1261399 | 1568 | 1 | ULS.e
1 | 1*0.3 |  | 1*0.5 | -0.4 | -1 | -0.4 | [7 empty] | 1261400 | 1568 | 1 | ULS.e
1 | 1*0.3 |  | 1*0.5 | 0.4 | 0.4 | 1 | [7 empty] | 1261401 | 1568 | 1 | ULS.e
1 | 1*0.3 |  | 1*0.5 | 0.4 | -0.4 | 1 | [7 empty] | 1261402 | 1568 | 1 | ULS.e
1 | 1*0.3 |  | 1*0.5 | -0.4 | 0.4 | 1 | [7 empty] | 1261403 | 1568 | 1 | ULS.e
1 | 1*0.3 |  | 1*0.5 | -0.4 | -0.4 | 1 | [7 empty] | 1261404 | 1568 | 1 | ULS.e
1 | 1*0.3 |  | 1*0.5 | 0.4 | 0.4 | -1 | [7 empty] | 1261405 | 1568 | 1 | ULS.e
1 | 1*0.3 |  | 1*0.5 | 0.4 | -0.4 | -1 | [7 empty] | 1261406 | 1568 | 1 | ULS.e
1 | 1*0.3 |  | 1*0.5 | -0.4 | 0.4 | -1 | [7 empty] | 1261407 | 1568 | 1 | ULS.e
1 | 1*0.3 |  | 1*0.5 | -0.4 | -0.4 | -1 | [7 empty] | 1261408 | 1568 | 1 | ULS.e
1 | 1*0.3 |  | 1*0.5 | 1 | 0.4 | 0.4 | [7 empty] | 1261409 | 1569 | 1 | ULS.e
1 | 1*0.3 |  | 1*0.5 | 1 | 0.4 | -0.4 | [7 empty] | 1261410 | 1569 | 1 | ULS.e
1 | 1*0.3 |  | 1*0.5 | 1 | -0.4 | 0.4 | [7 empty] | 1261411 | 1569 | 1 | ULS.e
1 | 1*0.3 |  | 1*0.5 | 1 | -0.4 | -0.4 | [7 empty] | 1261412 | 1569 | 1 | ULS.e
1 | 1*0.3 |  | 1*0.5 | -1 | 0.4 | 0.4 | [7 empty] | 1261413 | 1569 | 1 | ULS.e
1 | 1*0.3 |  | 1*0.5 | -1 | 0.4 | -0.4 | [7 empty] | 1261414 | 1569 | 1 | ULS.e
1 | 1*0.3 |  | 1*0.5 | -1 | -0.4 | 0.4 | [7 empty] | 1261415 | 1569 | 1 | ULS.e
1 | 1*0.3 |  | 1*0.5 | -1 | -0.4 | -0.4 | [7 empty] | 1261416 | 1569 | 1 | ULS.e
1 | 1*0.3 |  | 1*0.5 | 0.4 | 1 | 0.4 | [7 empty] | 1261417 | 1569 | 1 | ULS.e
1 | 1*0.3 |  | 1*0.5 | 0.4 | 1 | -0.4 | [7 empty] | 1261418 | 1569 | 1 | ULS.e
1 | 1*0.3 |  | 1*0.5 | -0.4 | 1 | 0.4 | [7 empty] | 1261419 | 1569 | 1 | ULS.e
1 | 1*0.3 |  | 1*0.5 | -0.4 | 1 | -0.4 | [7 empty] | 1261420 | 1569 | 1 | ULS.e
1 | 1*0.3 |  | 1*0.5 | 0.4 | -1 | 0.4 | [7 empty] | 1261421 | 1569 | 1 | ULS.e
1 | 1*0.3 |  | 1*0.5 | 0.4 | -1 | -0.4 | [7 empty] | 1261422 | 1569 | 1 | ULS.e
1 | 1*0.3 |  | 1*0.5 | -0.4 | -1 | 0.4 | [7 empty] | 1261423 | 1569 | 1 | ULS.e
1 | 1*0.3 |  | 1*0.5 | -0.4 | -1 | -0.4 | [7 empty] | 1261424 | 1569 | 1 | ULS.e
1 | 1*0.3 |  | 1*0.5 | 0.4 | 0.4 | 1 | [7 empty] | 1261425 | 1569 | 1 | ULS.e
1 | 1*0.3 |  | 1*0.5 | 0.4 | -0.4 | 1 | [7 empty] | 1261426 | 1569 | 1 | ULS.e
1 | 1*0.3 |  | 1*0.5 | -0.4 | 0.4 | 1 | [7 empty] | 1261427 | 1569 | 1 | ULS.e
1 | 1*0.3 |  | 1*0.5 | -0.4 | -0.4 | 1 | [7 empty] | 1261428 | 1569 | 1 | ULS.e
1 | 1*0.3 |  | 1*0.5 | 0.4 | 0.4 | -1 | [7 empty] | 1261429 | 1569 | 1 | ULS.e
1 | 1*0.3 |  | 1*0.5 | 0.4 | -0.4 | -1 | [7 empty] | 1261430 | 1569 | 1 | ULS.e
1 | 1*0.3 |  | 1*0.5 | -0.4 | 0.4 | -1 | [7 empty] | 1261431 | 1569 | 1 | ULS.e
1 | 1*0.3 |  | 1*0.5 | -0.4 | -0.4 | -1 | [7 empty] | 1261432 | 1569 | 1 | ULS.e
1 | 1*0.3 |  | 1*0.5 | 1 | 0.4 | 0.4 | [7 empty] | 1261433 | 1570 | 1 | ULS.e
1 | 1*0.3 |  | 1*0.5 | 1 | 0.4 | -0.4 | [7 empty] | 1261434 | 1570 | 1 | ULS.e
1 | 1*0.3 |  | 1*0.5 | 1 | -0.4 | 0.4 | [7 empty] | 1261435 | 1570 | 1 | ULS.e
1 | 1*0.3 |  | 1*0.5 | 1 | -0.4 | -0.4 | [7 empty] | 1261436 | 1570 | 1 | ULS.e
1 | 1*0.3 |  | 1*0.5 | -1 | 0.4 | 0.4 | [7 empty] | 1261437 | 1570 | 1 | ULS.e
1 | 1*0.3 |  | 1*0.5 | -1 | 0.4 | -0.4 | [7 empty] | 1261438 | 1570 | 1 | ULS.e
1 | 1*0.3 |  | 1*0.5 | -1 | -0.4 | 0.4 | [7 empty] | 1261439 | 1570 | 1 | ULS.e
1 | 1*0.3 |  | 1*0.5 | -1 | -0.4 | -0.4 | [7 empty] | 1261440 | 1570 | 1 | ULS.e
1 | 1*0.3 |  | 1*0.5 | 0.4 | 1 | 0.4 | [7 empty] | 1261441 | 1570 | 1 | ULS.e
1 | 1*0.3 |  | 1*0.5 | 0.4 | 1 | -0.4 | [7 empty] | 1261442 | 1570 | 1 | ULS.e
1 | 1*0.3 |  | 1*0.5 | -0.4 | 1 | 0.4 | [7 empty] | 1261443 | 1570 | 1 | ULS.e
1 | 1*0.3 |  | 1*0.5 | -0.4 | 1 | -0.4 | [7 empty] | 1261444 | 1570 | 1 | ULS.e
1 | 1*0.3 |  | 1*0.5 | 0.4 | -1 | 0.4 | [7 empty] | 1261445 | 1570 | 1 | ULS.e
1 | 1*0.3 |  | 1*0.5 | 0.4 | -1 | -0.4 | [7 empty] | 1261446 | 1570 | 1 | ULS.e
1 | 1*0.3 |  | 1*0.5 | -0.4 | -1 | 0.4 | [7 empty] | 1261447 | 1570 | 1 | ULS.e
1 | 1*0.3 |  | 1*0.5 | -0.4 | -1 | -0.4 | [7 empty] | 1261448 | 1570 | 1 | ULS.e
1 | 1*0.3 |  | 1*0.5 | 0.4 | 0.4 | 1 | [7 empty] | 1261449 | 1570 | 1 | ULS.e
1 | 1*0.3 |  | 1*0.5 | 0.4 | -0.4 | 1 | [7 empty] | 1261450 | 1570 | 1 | ULS.e
1 | 1*0.3 |  | 1*0.5 | -0.4 | 0.4 | 1 | [7 empty] | 1261451 | 1570 | 1 | ULS.e
1 | 1*0.3 |  | 1*0.5 | -0.4 | -0.4 | 1 | [7 empty] | 1261452 | 1570 | 1 | ULS.e
1 | 1*0.3 |  | 1*0.5 | 0.4 | 0.4 | -1 | [7 empty] | 1261453 | 1570 | 1 | ULS.e
1 | 1*0.3 |  | 1*0.5 | 0.4 | -0.4 | -1 | [7 empty] | 1261454 | 1570 | 1 | ULS.e
1 | 1*0.3 |  | 1*0.5 | -0.4 | 0.4 | -1 | [7 empty] | 1261455 | 1570 | 1 | ULS.e
1 | 1*0.3 |  | 1*0.5 | -0.4 | -0.4 | -1 | [7 empty] | 1261456 | 1570 | 1 | ULS.e
1 | 1*0.3 |  | 1*0.5 | 1 | 0.4 | 0.4 | [7 empty] | 1261457 | 1571 | 1 | ULS.e
1 | 1*0.3 |  | 1*0.5 | 1 | 0.4 | -0.4 | [7 empty] | 1261458 | 1571 | 1 | ULS.e
1 | 1*0.3 |  | 1*0.5 | 1 | -0.4 | 0.4 | [7 empty] | 1261459 | 1571 | 1 | ULS.e
1 | 1*0.3 |  | 1*0.5 | 1 | -0.4 | -0.4 | [7 empty] | 1261460 | 1571 | 1 | ULS.e
1 | 1*0.3 |  | 1*0.5 | -1 | 0.4 | 0.4 | [7 empty] | 1261461 | 1571 | 1 | ULS.e
1 | 1*0.3 |  | 1*0.5 | -1 | 0.4 | -0.4 | [7 empty] | 1261462 | 1571 | 1 | ULS.e
1 | 1*0.3 |  | 1*0.5 | -1 | -0.4 | 0.4 | [7 empty] | 1261463 | 1571 | 1 | ULS.e
1 | 1*0.3 |  | 1*0.5 | -1 | -0.4 | -0.4 | [7 empty] | 1261464 | 1571 | 1 | ULS.e
1 | 1*0.3 |  | 1*0.5 | 0.4 | 1 | 0.4 | [7 empty] | 1261465 | 1571 | 1 | ULS.e
1 | 1*0.3 |  | 1*0.5 | 0.4 | 1 | -0.4 | [7 empty] | 1261466 | 1571 | 1 | ULS.e
1 | 1*0.3 |  | 1*0.5 | -0.4 | 1 | 0.4 | [7 empty] | 1261467 | 1571 | 1 | ULS.e
1 | 1*0.3 |  | 1*0.5 | -0.4 | 1 | -0.4 | [7 empty] | 1261468 | 1571 | 1 | ULS.e
1 | 1*0.3 |  | 1*0.5 | 0.4 | -1 | 0.4 | [7 empty] | 1261469 | 1571 | 1 | ULS.e
1 | 1*0.3 |  | 1*0.5 | 0.4 | -1 | -0.4 | [7 empty] | 1261470 | 1571 | 1 | ULS.e
1 | 1*0.3 |  | 1*0.5 | -0.4 | -1 | 0.4 | [7 empty] | 1261471 | 1571 | 1 | ULS.e
1 | 1*0.3 |  | 1*0.5 | -0.4 | -1 | -0.4 | [7 empty] | 1261472 | 1571 | 1 | ULS.e
1 | 1*0.3 |  | 1*0.5 | 0.4 | 0.4 | 1 | [7 empty] | 1261473 | 1571 | 1 | ULS.e
1 | 1*0.3 |  | 1*0.5 | 0.4 | -0.4 | 1 | [7 empty] | 1261474 | 1571 | 1 | ULS.e
1 | 1*0.3 |  | 1*0.5 | -0.4 | 0.4 | 1 | [7 empty] | 1261475 | 1571 | 1 | ULS.e
1 | 1*0.3 |  | 1*0.5 | -0.4 | -0.4 | 1 | [7 empty] | 1261476 | 1571 | 1 | ULS.e
1 | 1*0.3 |  | 1*0.5 | 0.4 | 0.4 | -1 | [7 empty] | 1261477 | 1571 | 1 | ULS.e
1 | 1*0.3 |  | 1*0.5 | 0.4 | -0.4 | -1 | [7 empty] | 1261478 | 1571 | 1 | ULS.e
1 | 1*0.3 |  | 1*0.5 | -0.4 | 0.4 | -1 | [7 empty] | 1261479 | 1571 | 1 | ULS.e
1 | 1*0.3 |  | 1*0.5 | -0.4 | -0.4 | -1 | [7 empty] | 1261480 | 1571 | 1 | ULS.e
1 | 1*0.3 |  | 1*0.5 | 1 | 0.4 | 0.4 | [7 empty] | 1261481 | 1572 | 1 | ULS.e
1 | 1*0.3 |  | 1*0.5 | 1 | 0.4 | -0.4 | [7 empty] | 1261482 | 1572 | 1 | ULS.e
1 | 1*0.3 |  | 1*0.5 | 1 | -0.4 | 0.4 | [7 empty] | 1261483 | 1572 | 1 | ULS.e
1 | 1*0.3 |  | 1*0.5 | 1 | -0.4 | -0.4 | [7 empty] | 1261484 | 1572 | 1 | ULS.e
1 | 1*0.3 |  | 1*0.5 | -1 | 0.4 | 0.4 | [7 empty] | 1261485 | 1572 | 1 | ULS.e
1 | 1*0.3 |  | 1*0.5 | -1 | 0.4 | -0.4 | [7 empty] | 1261486 | 1572 | 1 | ULS.e
1 | 1*0.3 |  | 1*0.5 | -1 | -0.4 | 0.4 | [7 empty] | 1261487 | 1572 | 1 | ULS.e
1 | 1*0.3 |  | 1*0.5 | -1 | -0.4 | -0.4 | [7 empty] | 1261488 | 1572 | 1 | ULS.e
1 | 1*0.3 |  | 1*0.5 | 0.4 | 1 | 0.4 | [7 empty] | 1261489 | 1572 | 1 | ULS.e
1 | 1*0.3 |  | 1*0.5 | 0.4 | 1 | -0.4 | [7 empty] | 1261490 | 1572 | 1 | ULS.e
1 | 1*0.3 |  | 1*0.5 | -0.4 | 1 | 0.4 | [7 empty] | 1261491 | 1572 | 1 | ULS.e
1 | 1*0.3 |  | 1*0.5 | -0.4 | 1 | -0.4 | [7 empty] | 1261492 | 1572 | 1 | ULS.e
1 | 1*0.3 |  | 1*0.5 | 0.4 | -1 | 0.4 | [7 empty] | 1261493 | 1572 | 1 | ULS.e
1 | 1*0.3 |  | 1*0.5 | 0.4 | -1 | -0.4 | [7 empty] | 1261494 | 1572 | 1 | ULS.e
1 | 1*0.3 |  | 1*0.5 | -0.4 | -1 | 0.4 | [7 empty] | 1261495 | 1572 | 1 | ULS.e
1 | 1*0.3 |  | 1*0.5 | -0.4 | -1 | -0.4 | [7 empty] | 1261496 | 1572 | 1 | ULS.e
1 | 1*0.3 |  | 1*0.5 | 0.4 | 0.4 | 1 | [7 empty] | 1261497 | 1572 | 1 | ULS.e
1 | 1*0.3 |  | 1*0.5 | 0.4 | -0.4 | 1 | [7 empty] | 1261498 | 1572 | 1 | ULS.e
1 | 1*0.3 |  | 1*0.5 | -0.4 | 0.4 | 1 | [7 empty] | 1261499 | 1572 | 1 | ULS.e
1 | 1*0.3 |  | 1*0.5 | -0.4 | -0.4 | 1 | [7 empty] | 1261500 | 1572 | 1 | ULS.e
1 | 1*0.3 |  | 1*0.5 | 0.4 | 0.4 | -1 | [7 empty] | 1261501 | 1572 | 1 | ULS.e
1 | 1*0.3 |  | 1*0.5 | 0.4 | -0.4 | -1 | [7 empty] | 1261502 | 1572 | 1 | ULS.e
1 | 1*0.3 |  | 1*0.5 | -0.4 | 0.4 | -1 | [7 empty] | 1261503 | 1572 | 1 | ULS.e
1 | 1*0.3 |  | 1*0.5 | -0.4 | -0.4 | -1 | [7 empty] | 1261504 | 1572 | 1 | ULS.e
1 | 1*0.3 |  | 1*0.5 | 1 | 0.4 | 0.4 | [7 empty] | 1261505 | 1573 | 1 | ULS.e
1 | 1*0.3 |  | 1*0.5 | 1 | 0.4 | -0.4 | [7 empty] | 1261506 | 1573 | 1 | ULS.e
1 | 1*0.3 |  | 1*0.5 | 1 | -0.4 | 0.4 | [7 empty] | 1261507 | 1573 | 1 | ULS.e
1 | 1*0.3 |  | 1*0.5 | 1 | -0.4 | -0.4 | [7 empty] | 1261508 | 1573 | 1 | ULS.e
1 | 1*0.3 |  | 1*0.5 | -1 | 0.4 | 0.4 | [7 empty] | 1261509 | 1573 | 1 | ULS.e
1 | 1*0.3 |  | 1*0.5 | -1 | 0.4 | -0.4 | [7 empty] | 1261510 | 1573 | 1 | ULS.e
1 | 1*0.3 |  | 1*0.5 | -1 | -0.4 | 0.4 | [7 empty] | 1261511 | 1573 | 1 | ULS.e
1 | 1*0.3 |  | 1*0.5 | -1 | -0.4 | -0.4 | [7 empty] | 1261512 | 1573 | 1 | ULS.e
1 | 1*0.3 |  | 1*0.5 | 0.4 | 1 | 0.4 | [7 empty] | 1261513 | 1573 | 1 | ULS.e
1 | 1*0.3 |  | 1*0.5 | 0.4 | 1 | -0.4 | [7 empty] | 1261514 | 1573 | 1 | ULS.e
1 | 1*0.3 |  | 1*0.5 | -0.4 | 1 | 0.4 | [7 empty] | 1261515 | 1573 | 1 | ULS.e
1 | 1*0.3 |  | 1*0.5 | -0.4 | 1 | -0.4 | [7 empty] | 1261516 | 1573 | 1 | ULS.e
1 | 1*0.3 |  | 1*0.5 | 0.4 | -1 | 0.4 | [7 empty] | 1261517 | 1573 | 1 | ULS.e
1 | 1*0.3 |  | 1*0.5 | 0.4 | -1 | -0.4 | [7 empty] | 1261518 | 1573 | 1 | ULS.e
1 | 1*0.3 |  | 1*0.5 | -0.4 | -1 | 0.4 | [7 empty] | 1261519 | 1573 | 1 | ULS.e
1 | 1*0.3 |  | 1*0.5 | -0.4 | -1 | -0.4 | [7 empty] | 1261520 | 1573 | 1 | ULS.e
1 | 1*0.3 |  | 1*0.5 | 0.4 | 0.4 | 1 | [7 empty] | 1261521 | 1573 | 1 | ULS.e
1 | 1*0.3 |  | 1*0.5 | 0.4 | -0.4 | 1 | [7 empty] | 1261522 | 1573 | 1 | ULS.e
1 | 1*0.3 |  | 1*0.5 | -0.4 | 0.4 | 1 | [7 empty] | 1261523 | 1573 | 1 | ULS.e
1 | 1*0.3 |  | 1*0.5 | -0.4 | -0.4 | 1 | [7 empty] | 1261524 | 1573 | 1 | ULS.e
1 | 1*0.3 |  | 1*0.5 | 0.4 | 0.4 | -1 | [7 empty] | 1261525 | 1573 | 1 | ULS.e
1 | 1*0.3 |  | 1*0.5 | 0.4 | -0.4 | -1 | [7 empty] | 1261526 | 1573 | 1 | ULS.e
1 | 1*0.3 |  | 1*0.5 | -0.4 | 0.4 | -1 | [7 empty] | 1261527 | 1573 | 1 | ULS.e
1 | 1*0.3 |  | 1*0.5 | -0.4 | -0.4 | -1 | [7 empty] | 1261528 | 1573 | 1 | ULS.e
1 | 1*0.3 |  | 1*0.5 | 1 | 0.4 | 0.4 | [7 empty] | 1261529 | 1574 | 1 | ULS.e
1 | 1*0.3 |  | 1*0.5 | 1 | 0.4 | -0.4 | [7 empty] | 1261530 | 1574 | 1 | ULS.e
1 | 1*0.3 |  | 1*0.5 | 1 | -0.4 | 0.4 | [7 empty] | 1261531 | 1574 | 1 | ULS.e
1 | 1*0.3 |  | 1*0.5 | 1 | -0.4 | -0.4 | [7 empty] | 1261532 | 1574 | 1 | ULS.e
1 | 1*0.3 |  | 1*0.5 | -1 | 0.4 | 0.4 | [7 empty] | 1261533 | 1574 | 1 | ULS.e
1 | 1*0.3 |  | 1*0.5 | -1 | 0.4 | -0.4 | [7 empty] | 1261534 | 1574 | 1 | ULS.e
1 | 1*0.3 |  | 1*0.5 | -1 | -0.4 | 0.4 | [7 empty] | 1261535 | 1574 | 1 | ULS.e
1 | 1*0.3 |  | 1*0.5 | -1 | -0.4 | -0.4 | [7 empty] | 1261536 | 1574 | 1 | ULS.e
1 | 1*0.3 |  | 1*0.5 | 0.4 | 1 | 0.4 | [7 empty] | 1261537 | 1574 | 1 | ULS.e
1 | 1*0.3 |  | 1*0.5 | 0.4 | 1 | -0.4 | [7 empty] | 1261538 | 1574 | 1 | ULS.e
1 | 1*0.3 |  | 1*0.5 | -0.4 | 1 | 0.4 | [7 empty] | 1261539 | 1574 | 1 | ULS.e
1 | 1*0.3 |  | 1*0.5 | -0.4 | 1 | -0.4 | [7 empty] | 1261540 | 1574 | 1 | ULS.e
1 | 1*0.3 |  | 1*0.5 | 0.4 | -1 | 0.4 | [7 empty] | 1261541 | 1574 | 1 | ULS.e
1 | 1*0.3 |  | 1*0.5 | 0.4 | -1 | -0.4 | [7 empty] | 1261542 | 1574 | 1 | ULS.e
1 | 1*0.3 |  | 1*0.5 | -0.4 | -1 | 0.4 | [7 empty] | 1261543 | 1574 | 1 | ULS.e
1 | 1*0.3 |  | 1*0.5 | -0.4 | -1 | -0.4 | [7 empty] | 1261544 | 1574 | 1 | ULS.e
1 | 1*0.3 |  | 1*0.5 | 0.4 | 0.4 | 1 | [7 empty] | 1261545 | 1574 | 1 | ULS.e
1 | 1*0.3 |  | 1*0.5 | 0.4 | -0.4 | 1 | [7 empty] | 1261546 | 1574 | 1 | ULS.e
1 | 1*0.3 |  | 1*0.5 | -0.4 | 0.4 | 1 | [7 empty] | 1261547 | 1574 | 1 | ULS.e
1 | 1*0.3 |  | 1*0.5 | -0.4 | -0.4 | 1 | [7 empty] | 1261548 | 1574 | 1 | ULS.e
1 | 1*0.3 |  | 1*0.5 | 0.4 | 0.4 | -1 | [7 empty] | 1261549 | 1574 | 1 | ULS.e
1 | 1*0.3 |  | 1*0.5 | 0.4 | -0.4 | -1 | [7 empty] | 1261550 | 1574 | 1 | ULS.e
1 | 1*0.3 |  | 1*0.5 | -0.4 | 0.4 | -1 | [7 empty] | 1261551 | 1574 | 1 | ULS.e
1 | 1*0.3 |  | 1*0.5 | -0.4 | -0.4 | -1 | [7 empty] | 1261552 | 1574 | 1 | ULS.e
1 | 1*0.3 |  | 1*0.5 | 1 | 0.4 | 0.4 | [7 empty] | 1261553 | 1575 | 1 | ULS.e
1 | 1*0.3 |  | 1*0.5 | 1 | 0.4 | -0.4 | [7 empty] | 1261554 | 1575 | 1 | ULS.e
1 | 1*0.3 |  | 1*0.5 | 1 | -0.4 | 0.4 | [7 empty] | 1261555 | 1575 | 1 | ULS.e
1 | 1*0.3 |  | 1*0.5 | 1 | -0.4 | -0.4 | [7 empty] | 1261556 | 1575 | 1 | ULS.e
1 | 1*0.3 |  | 1*0.5 | -1 | 0.4 | 0.4 | [7 empty] | 1261557 | 1575 | 1 | ULS.e
1 | 1*0.3 |  | 1*0.5 | -1 | 0.4 | -0.4 | [7 empty] | 1261558 | 1575 | 1 | ULS.e
1 | 1*0.3 |  | 1*0.5 | -1 | -0.4 | 0.4 | [7 empty] | 1261559 | 1575 | 1 | ULS.e
1 | 1*0.3 |  | 1*0.5 | -1 | -0.4 | -0.4 | [7 empty] | 1261560 | 1575 | 1 | ULS.e
1 | 1*0.3 |  | 1*0.5 | 0.4 | 1 | 0.4 | [7 empty] | 1261561 | 1575 | 1 | ULS.e
1 | 1*0.3 |  | 1*0.5 | 0.4 | 1 | -0.4 | [7 empty] | 1261562 | 1575 | 1 | ULS.e
1 | 1*0.3 |  | 1*0.5 | -0.4 | 1 | 0.4 | [7 empty] | 1261563 | 1575 | 1 | ULS.e
1 | 1*0.3 |  | 1*0.5 | -0.4 | 1 | -0.4 | [7 empty] | 1261564 | 1575 | 1 | ULS.e
1 | 1*0.3 |  | 1*0.5 | 0.4 | -1 | 0.4 | [7 empty] | 1261565 | 1575 | 1 | ULS.e
1 | 1*0.3 |  | 1*0.5 | 0.4 | -1 | -0.4 | [7 empty] | 1261566 | 1575 | 1 | ULS.e
1 | 1*0.3 |  | 1*0.5 | -0.4 | -1 | 0.4 | [7 empty] | 1261567 | 1575 | 1 | ULS.e
1 | 1*0.3 |  | 1*0.5 | -0.4 | -1 | -0.4 | [7 empty] | 1261568 | 1575 | 1 | ULS.e
1 | 1*0.3 |  | 1*0.5 | 0.4 | 0.4 | 1 | [7 empty] | 1261569 | 1575 | 1 | ULS.e
1 | 1*0.3 |  | 1*0.5 | 0.4 | -0.4 | 1 | [7 empty] | 1261570 | 1575 | 1 | ULS.e
1 | 1*0.3 |  | 1*0.5 | -0.4 | 0.4 | 1 | [7 empty] | 1261571 | 1575 | 1 | ULS.e
1 | 1*0.3 |  | 1*0.5 | -0.4 | -0.4 | 1 | [7 empty] | 1261572 | 1575 | 1 | ULS.e
1 | 1*0.3 |  | 1*0.5 | 0.4 | 0.4 | -1 | [7 empty] | 1261573 | 1575 | 1 | ULS.e
1 | 1*0.3 |  | 1*0.5 | 0.4 | -0.4 | -1 | [7 empty] | 1261574 | 1575 | 1 | ULS.e
1 | 1*0.3 |  | 1*0.5 | -0.4 | 0.4 | -1 | [7 empty] | 1261575 | 1575 | 1 | ULS.e
1 | 1*0.3 |  | 1*0.5 | -0.4 | -0.4 | -1 | [7 empty] | 1261576 | 1575 | 1 | ULS.e
1 | 1*0.3 |  | 1*0.5 | 1 | 0.4 | 0.4 | [7 empty] | 1261577 | 1576 | 1 | ULS.e
1 | 1*0.3 |  | 1*0.5 | 1 | 0.4 | -0.4 | [7 empty] | 1261578 | 1576 | 1 | ULS.e
1 | 1*0.3 |  | 1*0.5 | 1 | -0.4 | 0.4 | [7 empty] | 1261579 | 1576 | 1 | ULS.e
1 | 1*0.3 |  | 1*0.5 | 1 | -0.4 | -0.4 | [7 empty] | 1261580 | 1576 | 1 | ULS.e
1 | 1*0.3 |  | 1*0.5 | -1 | 0.4 | 0.4 | [7 empty] | 1261581 | 1576 | 1 | ULS.e
1 | 1*0.3 |  | 1*0.5 | -1 | 0.4 | -0.4 | [7 empty] | 1261582 | 1576 | 1 | ULS.e
1 | 1*0.3 |  | 1*0.5 | -1 | -0.4 | 0.4 | [7 empty] | 1261583 | 1576 | 1 | ULS.e
1 | 1*0.3 |  | 1*0.5 | -1 | -0.4 | -0.4 | [7 empty] | 1261584 | 1576 | 1 | ULS.e
1 | 1*0.3 |  | 1*0.5 | 0.4 | 1 | 0.4 | [7 empty] | 1261585 | 1576 | 1 | ULS.e
1 | 1*0.3 |  | 1*0.5 | 0.4 | 1 | -0.4 | [7 empty] | 1261586 | 1576 | 1 | ULS.e
1 | 1*0.3 |  | 1*0.5 | -0.4 | 1 | 0.4 | [7 empty] | 1261587 | 1576 | 1 | ULS.e
1 | 1*0.3 |  | 1*0.5 | -0.4 | 1 | -0.4 | [7 empty] | 1261588 | 1576 | 1 | ULS.e
1 | 1*0.3 |  | 1*0.5 | 0.4 | -1 | 0.4 | [7 empty] | 1261589 | 1576 | 1 | ULS.e
1 | 1*0.3 |  | 1*0.5 | 0.4 | -1 | -0.4 | [7 empty] | 1261590 | 1576 | 1 | ULS.e
1 | 1*0.3 |  | 1*0.5 | -0.4 | -1 | 0.4 | [7 empty] | 1261591 | 1576 | 1 | ULS.e
1 | 1*0.3 |  | 1*0.5 | -0.4 | -1 | -0.4 | [7 empty] | 1261592 | 1576 | 1 | ULS.e
1 | 1*0.3 |  | 1*0.5 | 0.4 | 0.4 | 1 | [7 empty] | 1261593 | 1576 | 1 | ULS.e
1 | 1*0.3 |  | 1*0.5 | 0.4 | -0.4 | 1 | [7 empty] | 1261594 | 1576 | 1 | ULS.e
1 | 1*0.3 |  | 1*0.5 | -0.4 | 0.4 | 1 | [7 empty] | 1261595 | 1576 | 1 | ULS.e
1 | 1*0.3 |  | 1*0.5 | -0.4 | -0.4 | 1 | [7 empty] | 1261596 | 1576 | 1 | ULS.e
1 | 1*0.3 |  | 1*0.5 | 0.4 | 0.4 | -1 | [7 empty] | 1261597 | 1576 | 1 | ULS.e
1 | 1*0.3 |  | 1*0.5 | 0.4 | -0.4 | -1 | [7 empty] | 1261598 | 1576 | 1 | ULS.e
1 | 1*0.3 |  | 1*0.5 | -0.4 | 0.4 | -1 | [7 empty] | 1261599 | 1576 | 1 | ULS.e
1 | 1*0.3 |  | 1*0.5 | -0.4 | -0.4 | -1 | [7 empty] | 1261600 | 1576 | 1 | ULS.e
1 | 1*0.3 |  | 1*0.5 | 1 | 0.4 | 0.4 | [7 empty] | 1261601 | 1577 | 1 | ULS.e
1 | 1*0.3 |  | 1*0.5 | 1 | 0.4 | -0.4 | [7 empty] | 1261602 | 1577 | 1 | ULS.e
1 | 1*0.3 |  | 1*0.5 | 1 | -0.4 | 0.4 | [7 empty] | 1261603 | 1577 | 1 | ULS.e
1 | 1*0.3 |  | 1*0.5 | 1 | -0.4 | -0.4 | [7 empty] | 1261604 | 1577 | 1 | ULS.e
1 | 1*0.3 |  | 1*0.5 | -1 | 0.4 | 0.4 | [7 empty] | 1261605 | 1577 | 1 | ULS.e
1 | 1*0.3 |  | 1*0.5 | -1 | 0.4 | -0.4 | [7 empty] | 1261606 | 1577 | 1 | ULS.e
1 | 1*0.3 |  | 1*0.5 | -1 | -0.4 | 0.4 | [7 empty] | 1261607 | 1577 | 1 | ULS.e
1 | 1*0.3 |  | 1*0.5 | -1 | -0.4 | -0.4 | [7 empty] | 1261608 | 1577 | 1 | ULS.e
1 | 1*0.3 |  | 1*0.5 | 0.4 | 1 | 0.4 | [7 empty] | 1261609 | 1577 | 1 | ULS.e
1 | 1*0.3 |  | 1*0.5 | 0.4 | 1 | -0.4 | [7 empty] | 1261610 | 1577 | 1 | ULS.e
1 | 1*0.3 |  | 1*0.5 | -0.4 | 1 | 0.4 | [7 empty] | 1261611 | 1577 | 1 | ULS.e
1 | 1*0.3 |  | 1*0.5 | -0.4 | 1 | -0.4 | [7 empty] | 1261612 | 1577 | 1 | ULS.e
1 | 1*0.3 |  | 1*0.5 | 0.4 | -1 | 0.4 | [7 empty] | 1261613 | 1577 | 1 | ULS.e
1 | 1*0.3 |  | 1*0.5 | 0.4 | -1 | -0.4 | [7 empty] | 1261614 | 1577 | 1 | ULS.e
1 | 1*0.3 |  | 1*0.5 | -0.4 | -1 | 0.4 | [7 empty] | 1261615 | 1577 | 1 | ULS.e
1 | 1*0.3 |  | 1*0.5 | -0.4 | -1 | -0.4 | [7 empty] | 1261616 | 1577 | 1 | ULS.e
1 | 1*0.3 |  | 1*0.5 | 0.4 | 0.4 | 1 | [7 empty] | 1261617 | 1577 | 1 | ULS.e
1 | 1*0.3 |  | 1*0.5 | 0.4 | -0.4 | 1 | [7 empty] | 1261618 | 1577 | 1 | ULS.e
1 | 1*0.3 |  | 1*0.5 | -0.4 | 0.4 | 1 | [7 empty] | 1261619 | 1577 | 1 | ULS.e
1 | 1*0.3 |  | 1*0.5 | -0.4 | -0.4 | 1 | [7 empty] | 1261620 | 1577 | 1 | ULS.e
1 | 1*0.3 |  | 1*0.5 | 0.4 | 0.4 | -1 | [7 empty] | 1261621 | 1577 | 1 | ULS.e
1 | 1*0.3 |  | 1*0.5 | 0.4 | -0.4 | -1 | [7 empty] | 1261622 | 1577 | 1 | ULS.e
1 | 1*0.3 |  | 1*0.5 | -0.4 | 0.4 | -1 | [7 empty] | 1261623 | 1577 | 1 | ULS.e
1 | 1*0.3 |  | 1*0.5 | -0.4 | -0.4 | -1 | [7 empty] | 1261624 | 1577 | 1 | ULS.e

## VDE_Normal_Cat_II
G+0.5Shr | Q0_normal_variable_load | T_W | Tqp_W | GALL2_p | HIG_TK | [8 empty] | Comb | LC (Cryostat) | Factor | Limit State
1 | 7 | 6 | 4 | 30 | 402 | 0 | 0 | 0 | 0 | 0 | 0 | 0 | 0
1.35 | 1.5*0.7 | 0.9*0.5 | [11 empty] | 803101 | 601 | 1 | ULS.f
1.35 | 1.5*0.7 | 0.9*0.5 | [11 empty] | 803102 | 604 | 1 | ULS.f
1.35 | 1.5*0.7 | 0.9*0.5 | [11 empty] | 803103 | 607 | 1 | ULS.f
1.35 | 1.5*0.7 | 0.9*0.5 | [11 empty] | 803104 | 609 | 1 | ULS.f
1.35 | 1.5*0.7 | 0.9*0.5 | [11 empty] | 803105 | 612 | 1 | ULS.f
1.35 | 1.5*0.7 | 0.9*0.5 | [11 empty] | 803106 | 615 | 1 | ULS.f
1.35 | 1.5*0.7 | 0.9*0.5 | [11 empty] | 803107 | 617 | 1 | ULS.f
1.35 | 1.5*0.7 | 0.9*0.5 | [11 empty] | 803108 | 620 | 1 | ULS.f
1.35 | 1.5*0.7 | 0.9*0.5 | [11 empty] | 803109 | 623 | 1 | ULS.f
1.35 | 1.5*0.7 | 0.9*0.5 | [11 empty] | 803110 | 603 | 1 | ULS.f
1.35 | 1.5*0.7 | 0.9*0.5 | [11 empty] | 803111 | 606 | 1 | ULS.f
1.35 | 1.5*0.7 | 0.9*0.5 | [11 empty] | 803112 | 608 | 1 | ULS.f
1.35 | 1.5*0.7 | 0.9*0.5 | [11 empty] | 803113 | 611 | 1 | ULS.f
1.35 | 1.5*0.7 | 0.9*0.5 | [11 empty] | 803114 | 614 | 1 | ULS.f
1.35 | 1.5*0.7 | 0.9*0.5 | [11 empty] | 803115 | 616 | 1 | ULS.f
1.35 | 1.5*0.7 | 0.9*0.5 | [11 empty] | 803116 | 619 | 1 | ULS.f
1.35 | 1.5*0.7 | 0.9*0.5 | [11 empty] | 803117 | 622 | 1 | ULS.f
1.35 | 1.5*0.7 | 0.9*0.5 | [11 empty] | 803118 | 624 | 1 | ULS.f
1 | 1.5*0.7 | 0.9*0.5 | [11 empty] | 803201 | 602 | 1 | ULS.f
1 | 1.5*0.7 | 0.9*0.5 | [11 empty] | 803202 | 605 | 1 | ULS.f
1 | 1.5*0.7 | 0.9*0.5 | [11 empty] | 803203 | 610 | 1 | ULS.f
1 | 1.5*0.7 | 0.9*0.5 | [11 empty] | 803204 | 613 | 1 | ULS.f
1 | 1.5*0.7 | 0.9*0.5 | [11 empty] | 803205 | 618 | 1 | ULS.f
1 | 1.5*0.7 | 0.9*0.5 | [11 empty] | 803206 | 621 | 1 | ULS.f
1 | 1*0.7 | 0.6*0.7 | [11 empty] | 803301 | 625 | 1 | SLS.c
1 | 1*0.7 | 0.6*0.7 | [11 empty] | 803302 | 627 | 1 | SLS.c
1 | 1*0.7 | 0.6*0.7 | [11 empty] | 803303 | 629 | 1 | SLS.c
1 | 1*0.7 | 0.6*0.7 | [11 empty] | 803304 | 631 | 1 | SLS.c
1 | 1*0.7 | 0.6*0.7 | [11 empty] | 803305 | 633 | 1 | SLS.c
1 | 1*0.7 | 0.6*0.7 | [11 empty] | 803306 | 635 | 1 | SLS.c
1 | 1*0.7 | 0.6*0.7 | [11 empty] | 803307 | 637 | 1 | SLS.c
1 | 1*0.7 | 0.6*0.7 | [11 empty] | 803308 | 639 | 1 | SLS.c
1 | 1*0.7 | 0.6*0.7 | [11 empty] | 803309 | 641 | 1 | SLS.c
1 | 1*0.7 | 0.6*0.7 | [11 empty] | 803310 | 626 | 1 | SLS.c
1 | 1*0.7 | 0.6*0.7 | [11 empty] | 803311 | 628 | 1 | SLS.c
1 | 1*0.7 | 0.6*0.7 | [11 empty] | 803312 | 630 | 1 | SLS.c
1 | 1*0.7 | 0.6*0.7 | [11 empty] | 803313 | 632 | 1 | SLS.c
1 | 1*0.7 | 0.6*0.7 | [11 empty] | 803314 | 634 | 1 | SLS.c
1 | 1*0.7 | 0.6*0.7 | [11 empty] | 803315 | 636 | 1 | SLS.c
1 | 1*0.7 | 0.6*0.7 | [11 empty] | 803316 | 638 | 1 | SLS.c
1 | 1*0.7 | 0.6*0.7 | [11 empty] | 803317 | 640 | 1 | SLS.c
1 | 1*0.7 | 0.6*0.7 | [11 empty] | 803318 | 642 | 1 | SLS.c
1.35 | 1.5*0.7 | 0.9*0.5 | [11 empty] | 903101 | 643 | 1 | ULS.f
1.35 | 1.5*0.7 | 0.9*0.5 | [11 empty] | 903102 | 646 | 1 | ULS.f
1.35 | 1.5*0.7 | 0.9*0.5 | [11 empty] | 903103 | 649 | 1 | ULS.f
1.35 | 1.5*0.7 | 0.9*0.5 | [11 empty] | 903104 | 651 | 1 | ULS.f
1.35 | 1.5*0.7 | 0.9*0.5 | [11 empty] | 903105 | 654 | 1 | ULS.f
1.35 | 1.5*0.7 | 0.9*0.5 | [11 empty] | 903106 | 657 | 1 | ULS.f
1.35 | 1.5*0.7 | 0.9*0.5 | [11 empty] | 903107 | 659 | 1 | ULS.f
1.35 | 1.5*0.7 | 0.9*0.5 | [11 empty] | 903108 | 662 | 1 | ULS.f
1.35 | 1.5*0.7 | 0.9*0.5 | [11 empty] | 903109 | 665 | 1 | ULS.f
1.35 | 1.5*0.7 | 0.9*0.5 | [11 empty] | 903110 | 645 | 1 | ULS.f
1.35 | 1.5*0.7 | 0.9*0.5 | [11 empty] | 903111 | 648 | 1 | ULS.f
1.35 | 1.5*0.7 | 0.9*0.5 | [11 empty] | 903112 | 650 | 1 | ULS.f
1.35 | 1.5*0.7 | 0.9*0.5 | [11 empty] | 903113 | 653 | 1 | ULS.f
1.35 | 1.5*0.7 | 0.9*0.5 | [11 empty] | 903114 | 656 | 1 | ULS.f
1.35 | 1.5*0.7 | 0.9*0.5 | [11 empty] | 903115 | 658 | 1 | ULS.f
1.35 | 1.5*0.7 | 0.9*0.5 | [11 empty] | 903116 | 661 | 1 | ULS.f
1.35 | 1.5*0.7 | 0.9*0.5 | [11 empty] | 903117 | 664 | 1 | ULS.f
1.35 | 1.5*0.7 | 0.9*0.5 | [11 empty] | 903118 | 666 | 1 | ULS.f
1 | 1.5*0.7 | 0.9*0.5 | [11 empty] | 903201 | 644 | 1 | ULS.f
1 | 1.5*0.7 | 0.9*0.5 | [11 empty] | 903202 | 647 | 1 | ULS.f
1 | 1.5*0.7 | 0.9*0.5 | [11 empty] | 903203 | 652 | 1 | ULS.f
1 | 1.5*0.7 | 0.9*0.5 | [11 empty] | 903204 | 655 | 1 | ULS.f
1 | 1.5*0.7 | 0.9*0.5 | [11 empty] | 903205 | 660 | 1 | ULS.f
1 | 1.5*0.7 | 0.9*0.5 | [11 empty] | 903206 | 663 | 1 | ULS.f
1 | 1*0.7 | 0.6*0.7 | [11 empty] | 903301 | 667 | 1 | SLS.c
1 | 1*0.7 | 0.6*0.7 | [11 empty] | 903302 | 669 | 1 | SLS.c
1 | 1*0.7 | 0.6*0.7 | [11 empty] | 903303 | 671 | 1 | SLS.c
1 | 1*0.7 | 0.6*0.7 | [11 empty] | 903304 | 673 | 1 | SLS.c
1 | 1*0.7 | 0.6*0.7 | [11 empty] | 903305 | 675 | 1 | SLS.c
1 | 1*0.7 | 0.6*0.7 | [11 empty] | 903306 | 677 | 1 | SLS.c
1 | 1*0.7 | 0.6*0.7 | [11 empty] | 903307 | 679 | 1 | SLS.c
1 | 1*0.7 | 0.6*0.7 | [11 empty] | 903308 | 681 | 1 | SLS.c
1 | 1*0.7 | 0.6*0.7 | [11 empty] | 903309 | 683 | 1 | SLS.c
1 | 1*0.7 | 0.6*0.7 | [11 empty] | 903310 | 668 | 1 | SLS.c
1 | 1*0.7 | 0.6*0.7 | [11 empty] | 903311 | 670 | 1 | SLS.c
1 | 1*0.7 | 0.6*0.7 | [11 empty] | 903312 | 672 | 1 | SLS.c
1 | 1*0.7 | 0.6*0.7 | [11 empty] | 903313 | 674 | 1 | SLS.c
1 | 1*0.7 | 0.6*0.7 | [11 empty] | 903314 | 676 | 1 | SLS.c
1 | 1*0.7 | 0.6*0.7 | [11 empty] | 903315 | 678 | 1 | SLS.c
1 | 1*0.7 | 0.6*0.7 | [11 empty] | 903316 | 680 | 1 | SLS.c
1 | 1*0.7 | 0.6*0.7 | [11 empty] | 903317 | 682 | 1 | SLS.c
1 | 1*0.7 | 0.6*0.7 | [11 empty] | 903318 | 684 | 1 | SLS.c

## VDE_Accidental_Cat_III_IV
G+0.5Shr | Q0_normal_variable_load | T_W | Tqp_W | GALL2_p | HIG_TK | [8 empty] | Comb | LC (Cryostat) | Factor | Limit State
1 | 7 | 6 | 4 | 30 | 402 | 0 | 0 | 0 | 0 | 0 | 0 | 0 | 0
1 | 1*0.3 |  | 1*0.5 | [10 empty] | 815001 | 955 | 1 | ULS.a
1 | 1*0.3 |  | 1*0.5 | [10 empty] | 815002 | 957 | 1 | ULS.a
1 | 1*0.3 |  | 1*0.5 | [10 empty] | 815003 | 960 | 1 | ULS.a
1 | 1*0.3 |  | 1*0.5 | [10 empty] | 815004 | 964 | 1 | ULS.a
1 | 1*0.3 |  | 1*0.5 | [10 empty] | 815005 | 966 | 1 | ULS.a
1 | 1*0.3 |  | 1*0.5 | [10 empty] | 815006 | 969 | 1 | ULS.a
1 | 1*0.3 |  | 1*0.5 | [10 empty] | 815007 | 973 | 1 | ULS.a
1 | 1*0.3 |  | 1*0.5 | [10 empty] | 815008 | 975 | 1 | ULS.a
1 | 1*0.3 |  | 1*0.5 | [10 empty] | 815009 | 978 | 1 | ULS.a
1 | 1*0.3 |  | 1*0.5 | [10 empty] | 828001 | 953 | 1 | ULS.a
1 | 1*0.3 |  | 1*0.5 | [10 empty] | 828002 | 956 | 1 | ULS.a
1 | 1*0.3 |  | 1*0.5 | [10 empty] | 828003 | 959 | 1 | ULS.a
1 | 1*0.3 |  | 1*0.5 | [10 empty] | 828004 | 954 | 1 | ULS.a
1 | 1*0.3 |  | 1*0.5 | [10 empty] | 828005 | 958 | 1 | ULS.a
1 | 1*0.3 |  | 1*0.5 | [10 empty] | 828006 | 961 | 1 | ULS.a
1 | 1*0.3 |  | 1*0.5 | [10 empty] | 828007 | 962 | 1 | ULS.a
1 | 1*0.3 |  | 1*0.5 | [10 empty] | 828008 | 965 | 1 | ULS.a
1 | 1*0.3 |  | 1*0.5 | [10 empty] | 828009 | 968 | 1 | ULS.a
1 | 1*0.3 |  | 1*0.5 | [10 empty] | 828010 | 963 | 1 | ULS.a
1 | 1*0.3 |  | 1*0.5 | [10 empty] | 828011 | 967 | 1 | ULS.a
1 | 1*0.3 |  | 1*0.5 | [10 empty] | 828012 | 970 | 1 | ULS.a
1 | 1*0.3 |  | 1*0.5 | [10 empty] | 828013 | 971 | 1 | ULS.a
1 | 1*0.3 |  | 1*0.5 | [10 empty] | 828014 | 974 | 1 | ULS.a
1 | 1*0.3 |  | 1*0.5 | [10 empty] | 828015 | 977 | 1 | ULS.a
1 | 1*0.3 |  | 1*0.5 | [10 empty] | 828016 | 972 | 1 | ULS.a
1 | 1*0.3 |  | 1*0.5 | [10 empty] | 828017 | 976 | 1 | ULS.a
1 | 1*0.3 |  | 1*0.5 | [10 empty] | 828018 | 979 | 1 | ULS.a
1 | 1*0.3 |  | 1*0.5 | [10 empty] | 915001 | 982 | 1 | ULS.a
1 | 1*0.3 |  | 1*0.5 | [10 empty] | 915002 | 984 | 1 | ULS.a
1 | 1*0.3 |  | 1*0.5 | [10 empty] | 915003 | 987 | 1 | ULS.a
1 | 1*0.3 |  | 1*0.5 | [10 empty] | 915004 | 991 | 1 | ULS.a
1 | 1*0.3 |  | 1*0.5 | [10 empty] | 915005 | 993 | 1 | ULS.a
1 | 1*0.3 |  | 1*0.5 | [10 empty] | 915006 | 996 | 1 | ULS.a
1 | 1*0.3 |  | 1*0.5 | [10 empty] | 915007 | 1000 | 1 | ULS.a
1 | 1*0.3 |  | 1*0.5 | [10 empty] | 915008 | 1002 | 1 | ULS.a
1 | 1*0.3 |  | 1*0.5 | [10 empty] | 915009 | 1005 | 1 | ULS.a
1 | 1*0.3 |  | 1*0.5 | [10 empty] | 928001 | 980 | 1 | ULS.a
1 | 1*0.3 |  | 1*0.5 | [10 empty] | 928002 | 983 | 1 | ULS.a
1 | 1*0.3 |  | 1*0.5 | [10 empty] | 928003 | 986 | 1 | ULS.a
1 | 1*0.3 |  | 1*0.5 | [10 empty] | 928004 | 981 | 1 | ULS.a
1 | 1*0.3 |  | 1*0.5 | [10 empty] | 928005 | 985 | 1 | ULS.a
1 | 1*0.3 |  | 1*0.5 | [10 empty] | 928006 | 988 | 1 | ULS.a
1 | 1*0.3 |  | 1*0.5 | [10 empty] | 928007 | 989 | 1 | ULS.a
1 | 1*0.3 |  | 1*0.5 | [10 empty] | 928008 | 992 | 1 | ULS.a
1 | 1*0.3 |  | 1*0.5 | [10 empty] | 928009 | 995 | 1 | ULS.a
1 | 1*0.3 |  | 1*0.5 | [10 empty] | 928010 | 990 | 1 | ULS.a
1 | 1*0.3 |  | 1*0.5 | [10 empty] | 928011 | 994 | 1 | ULS.a
1 | 1*0.3 |  | 1*0.5 | [10 empty] | 928012 | 997 | 1 | ULS.a
1 | 1*0.3 |  | 1*0.5 | [10 empty] | 928013 | 998 | 1 | ULS.a
1 | 1*0.3 |  | 1*0.5 | [10 empty] | 928014 | 1001 | 1 | ULS.a
1 | 1*0.3 |  | 1*0.5 | [10 empty] | 928015 | 1004 | 1 | ULS.a
1 | 1*0.3 |  | 1*0.5 | [10 empty] | 928016 | 999 | 1 | ULS.a
1 | 1*0.3 |  | 1*0.5 | [10 empty] | 928017 | 1003 | 1 | ULS.a
1 | 1*0.3 |  | 1*0.5 | [10 empty] | 928018 | 1006 | 1 | ULS.a
1 | 1*0.3 |  | 1*0.5 | [10 empty] | 1015001 | 1009 | 1 | ULS.a
1 | 1*0.3 |  | 1*0.5 | [10 empty] | 1015002 | 1011 | 1 | ULS.a
1 | 1*0.3 |  | 1*0.5 | [10 empty] | 1015003 | 1014 | 1 | ULS.a
1 | 1*0.3 |  | 1*0.5 | [10 empty] | 1015004 | 1018 | 1 | ULS.a
1 | 1*0.3 |  | 1*0.5 | [10 empty] | 1015005 | 1020 | 1 | ULS.a
1 | 1*0.3 |  | 1*0.5 | [10 empty] | 1015006 | 1023 | 1 | ULS.a
1 | 1*0.3 |  | 1*0.5 | [10 empty] | 1015007 | 1027 | 1 | ULS.a
1 | 1*0.3 |  | 1*0.5 | [10 empty] | 1015008 | 1029 | 1 | ULS.a
1 | 1*0.3 |  | 1*0.5 | [10 empty] | 1015009 | 1032 | 1 | ULS.a
1 | 1*0.3 |  | 1*0.5 | [10 empty] | 1028001 | 1007 | 1 | ULS.a
1 | 1*0.3 |  | 1*0.5 | [10 empty] | 1028002 | 1010 | 1 | ULS.a
1 | 1*0.3 |  | 1*0.5 | [10 empty] | 1028003 | 1013 | 1 | ULS.a
1 | 1*0.3 |  | 1*0.5 | [10 empty] | 1028004 | 1008 | 1 | ULS.a
1 | 1*0.3 |  | 1*0.5 | [10 empty] | 1028005 | 1012 | 1 | ULS.a
1 | 1*0.3 |  | 1*0.5 | [10 empty] | 1028006 | 1015 | 1 | ULS.a
1 | 1*0.3 |  | 1*0.5 | [10 empty] | 1028007 | 1016 | 1 | ULS.a
1 | 1*0.3 |  | 1*0.5 | [10 empty] | 1028008 | 1019 | 1 | ULS.a
1 | 1*0.3 |  | 1*0.5 | [10 empty] | 1028009 | 1022 | 1 | ULS.a
1 | 1*0.3 |  | 1*0.5 | [10 empty] | 1028010 | 1017 | 1 | ULS.a
1 | 1*0.3 |  | 1*0.5 | [10 empty] | 1028011 | 1021 | 1 | ULS.a
1 | 1*0.3 |  | 1*0.5 | [10 empty] | 1028012 | 1024 | 1 | ULS.a
1 | 1*0.3 |  | 1*0.5 | [10 empty] | 1028013 | 1025 | 1 | ULS.a
1 | 1*0.3 |  | 1*0.5 | [10 empty] | 1028014 | 1028 | 1 | ULS.a
1 | 1*0.3 |  | 1*0.5 | [10 empty] | 1028015 | 1031 | 1 | ULS.a
1 | 1*0.3 |  | 1*0.5 | [10 empty] | 1028016 | 1026 | 1 | ULS.a
1 | 1*0.3 |  | 1*0.5 | [10 empty] | 1028017 | 1030 | 1 | ULS.a
1 | 1*0.3 |  | 1*0.5 | [10 empty] | 1028018 | 1033 | 1 | ULS.a
1 | 1*0.3 |  | 1*0.5 | [10 empty] | 1115001 | 1036 | 1 | ULS.a
1 | 1*0.3 |  | 1*0.5 | [10 empty] | 1115002 | 1038 | 1 | ULS.a
1 | 1*0.3 |  | 1*0.5 | [10 empty] | 1115003 | 1041 | 1 | ULS.a
1 | 1*0.3 |  | 1*0.5 | [10 empty] | 1115004 | 1045 | 1 | ULS.a
1 | 1*0.3 |  | 1*0.5 | [10 empty] | 1115005 | 1047 | 1 | ULS.a
1 | 1*0.3 |  | 1*0.5 | [10 empty] | 1115006 | 1050 | 1 | ULS.a
1 | 1*0.3 |  | 1*0.5 | [10 empty] | 1115007 | 1054 | 1 | ULS.a
1 | 1*0.3 |  | 1*0.5 | [10 empty] | 1115008 | 1056 | 1 | ULS.a
1 | 1*0.3 |  | 1*0.5 | [10 empty] | 1115009 | 1059 | 1 | ULS.a
1 | 1*0.3 |  | 1*0.5 | [10 empty] | 1128001 | 1034 | 1 | ULS.a
1 | 1*0.3 |  | 1*0.5 | [10 empty] | 1128002 | 1037 | 1 | ULS.a
1 | 1*0.3 |  | 1*0.5 | [10 empty] | 1128003 | 1040 | 1 | ULS.a
1 | 1*0.3 |  | 1*0.5 | [10 empty] | 1128004 | 1035 | 1 | ULS.a
1 | 1*0.3 |  | 1*0.5 | [10 empty] | 1128005 | 1039 | 1 | ULS.a
1 | 1*0.3 |  | 1*0.5 | [10 empty] | 1128006 | 1042 | 1 | ULS.a
1 | 1*0.3 |  | 1*0.5 | [10 empty] | 1128007 | 1043 | 1 | ULS.a
1 | 1*0.3 |  | 1*0.5 | [10 empty] | 1128008 | 1046 | 1 | ULS.a
1 | 1*0.3 |  | 1*0.5 | [10 empty] | 1128009 | 1049 | 1 | ULS.a
1 | 1*0.3 |  | 1*0.5 | [10 empty] | 1128010 | 1044 | 1 | ULS.a
1 | 1*0.3 |  | 1*0.5 | [10 empty] | 1128011 | 1048 | 1 | ULS.a
1 | 1*0.3 |  | 1*0.5 | [10 empty] | 1128012 | 1051 | 1 | ULS.a
1 | 1*0.3 |  | 1*0.5 | [10 empty] | 1128013 | 1052 | 1 | ULS.a
1 | 1*0.3 |  | 1*0.5 | [10 empty] | 1128014 | 1055 | 1 | ULS.a
1 | 1*0.3 |  | 1*0.5 | [10 empty] | 1128015 | 1058 | 1 | ULS.a
1 | 1*0.3 |  | 1*0.5 | [10 empty] | 1128016 | 1053 | 1 | ULS.a
1 | 1*0.3 |  | 1*0.5 | [10 empty] | 1128017 | 1057 | 1 | ULS.a
1 | 1*0.3 |  | 1*0.5 | [10 empty] | 1128018 | 2060 | 1 | ULS.a

## VDE_Beyond_basis_Cat_V
G+0.5Shr | Q0_normal_variable_load | T_W | Tqp_W | GALL2_p | HIG_TK | [8 empty] | Comb | LC (Cryostat) | Factor | Limit State
1 | 7 | 6 | 4 | 30 | 402 | 0 | 0 | 0 | 0 | 0 | 0 | 0 | 0
1 | 1*0.5 |  | 1*0.5 | 1 | [9 empty] | 851001 | 1070 | 1 | ULS.a
1 | 1*0.5 |  | 1*0.5 | 1 | [9 empty] | 851002 | 1071 | 1 | ULS.a
1 | 1*0.5 |  | 1*0.5 | 1 | [9 empty] | 851003 | 1083 | 1 | ULS.a
1 | 1*0.5 |  | 1*0.5 | 1 | [9 empty] | 851004 | 1084 | 1 | ULS.a
1 | 1*0.5 |  | 1*0.5 | 1 | [9 empty] | 851005 | 1096 | 1 | ULS.a
1 | 1*0.5 |  | 1*0.5 | 1 | [9 empty] | 851006 | 1097 | 1 | ULS.a
1 | 1*0.5 |  | 1*0.5 | [10 empty] | 853001 | 1060 | 1 | ULS.a
1 | 1*0.5 |  | 1*0.5 | [10 empty] | 853002 | 1065 | 1 | ULS.a
1 | 1*0.5 |  | 1*0.5 | [10 empty] | 853003 | 1064 | 1 | ULS.a
1 | 1*0.5 |  | 1*0.5 | [10 empty] | 853004 | 1069 | 1 | ULS.a
1 | 1*0.5 |  | 1*0.5 | [10 empty] | 853005 | 1072 | 1 | ULS.a
1 | 1*0.5 |  | 1*0.5 | [10 empty] | 853006 | 1073 | 1 | ULS.a
1 | 1*0.5 |  | 1*0.5 | [10 empty] | 853007 | 1078 | 1 | ULS.a
1 | 1*0.5 |  | 1*0.5 | [10 empty] | 853008 | 1077 | 1 | ULS.a
1 | 1*0.5 |  | 1*0.5 | [10 empty] | 853009 | 1082 | 1 | ULS.a
1 | 1*0.5 |  | 1*0.5 | [10 empty] | 853010 | 1085 | 1 | ULS.a
1 | 1*0.5 |  | 1*0.5 | [10 empty] | 853011 | 1086 | 1 | ULS.a
1 | 1*0.5 |  | 1*0.5 | [10 empty] | 853012 | 1091 | 1 | ULS.a
1 | 1*0.5 |  | 1*0.5 | [10 empty] | 853013 | 1090 | 1 | ULS.a
1 | 1*0.5 |  | 1*0.5 | [10 empty] | 853014 | 1095 | 1 | ULS.a
1 | 1*0.5 |  | 1*0.5 | [10 empty] | 853015 | 1098 | 1 | ULS.a
1 | 1*0.5 |  | 1*0.5 |  | 1 | [8 empty] | 855701 | 1062 | 1 | ULS.a
1 | 1*0.5 |  | 1*0.5 |  | 1 | [8 empty] | 855702 | 1067 | 1 | ULS.a
1 | 1*0.5 |  | 1*0.5 |  | 1 | [8 empty] | 855703 | 1063 | 1 | ULS.a
1 | 1*0.5 |  | 1*0.5 |  | 1 | [8 empty] | 855704 | 1068 | 1 | ULS.a
1 | 1*0.5 |  | 1*0.5 |  | 1 | [8 empty] | 855705 | 1075 | 1 | ULS.a
1 | 1*0.5 |  | 1*0.5 |  | 1 | [8 empty] | 855706 | 1080 | 1 | ULS.a
1 | 1*0.5 |  | 1*0.5 |  | 1 | [8 empty] | 855707 | 1076 | 1 | ULS.a
1 | 1*0.5 |  | 1*0.5 |  | 1 | [8 empty] | 855708 | 1081 | 1 | ULS.a
1 | 1*0.5 |  | 1*0.5 |  | 1 | [8 empty] | 855709 | 1088 | 1 | ULS.a
1 | 1*0.5 |  | 1*0.5 |  | 1 | [8 empty] | 855710 | 1093 | 1 | ULS.a
1 | 1*0.5 |  | 1*0.5 |  | 1 | [8 empty] | 855711 | 1089 | 1 | ULS.a
1 | 1*0.5 |  | 1*0.5 |  | 1 | [8 empty] | 855712 | 1094 | 1 | ULS.a
1 | 1*0.5 |  | 1*0.5 |  | 1 | [8 empty] | 855001 | 1061 | 1 | ULS.a
1 | 1*0.5 |  | 1*0.5 |  | 1 | [8 empty] | 855002 | 1066 | 1 | ULS.a
1 | 1*0.5 |  | 1*0.5 |  | 1 | [8 empty] | 855003 | 1074 | 1 | ULS.a
1 | 1*0.5 |  | 1*0.5 |  | 1 | [8 empty] | 855004 | 1079 | 1 | ULS.a
1 | 1*0.5 |  | 1*0.5 |  | 1 | [8 empty] | 855005 | 1087 | 1 | ULS.a
1 | 1*0.5 |  | 1*0.5 |  | 1 | [8 empty] | 855006 | 1092 | 1 | ULS.a
1 | 1*0.5 |  | 1*0.5 | 1 | [9 empty] | 951001 | 1109 | 1 | ULS.a
1 | 1*0.5 |  | 1*0.5 | 1 | [9 empty] | 951002 | 1110 | 1 | ULS.a
1 | 1*0.5 |  | 1*0.5 | 1 | [9 empty] | 951003 | 1122 | 1 | ULS.a
1 | 1*0.5 |  | 1*0.5 | 1 | [9 empty] | 951004 | 1123 | 1 | ULS.a
1 | 1*0.5 |  | 1*0.5 | 1 | [9 empty] | 951005 | 1135 | 1 | ULS.a
1 | 1*0.5 |  | 1*0.5 | 1 | [9 empty] | 951006 | 1136 | 1 | ULS.a
1 | 1*0.5 |  | 1*0.5 | [10 empty] | 953001 | 1099 | 1 | ULS.a
1 | 1*0.5 |  | 1*0.5 | [10 empty] | 953002 | 1104 | 1 | ULS.a
1 | 1*0.5 |  | 1*0.5 | [10 empty] | 953003 | 1103 | 1 | ULS.a
1 | 1*0.5 |  | 1*0.5 | [10 empty] | 953004 | 1108 | 1 | ULS.a
1 | 1*0.5 |  | 1*0.5 | [10 empty] | 953005 | 1111 | 1 | ULS.a
1 | 1*0.5 |  | 1*0.5 | [10 empty] | 953006 | 1112 | 1 | ULS.a
1 | 1*0.5 |  | 1*0.5 | [10 empty] | 953007 | 1117 | 1 | ULS.a
1 | 1*0.5 |  | 1*0.5 | [10 empty] | 953008 | 1116 | 1 | ULS.a
1 | 1*0.5 |  | 1*0.5 | [10 empty] | 953009 | 1121 | 1 | ULS.a
1 | 1*0.5 |  | 1*0.5 | [10 empty] | 953010 | 1124 | 1 | ULS.a
1 | 1*0.5 |  | 1*0.5 | [10 empty] | 953011 | 1125 | 1 | ULS.a
1 | 1*0.5 |  | 1*0.5 | [10 empty] | 953012 | 1130 | 1 | ULS.a
1 | 1*0.5 |  | 1*0.5 | [10 empty] | 953013 | 1129 | 1 | ULS.a
1 | 1*0.5 |  | 1*0.5 | [10 empty] | 953014 | 1134 | 1 | ULS.a
1 | 1*0.5 |  | 1*0.5 | [10 empty] | 953015 | 1137 | 1 | ULS.a
1 | 1*0.5 |  | 1*0.5 |  | 1 | [8 empty] | 955701 | 1101 | 1 | ULS.a
1 | 1*0.5 |  | 1*0.5 |  | 1 | [8 empty] | 955702 | 1106 | 1 | ULS.a
1 | 1*0.5 |  | 1*0.5 |  | 1 | [8 empty] | 955703 | 1102 | 1 | ULS.a
1 | 1*0.5 |  | 1*0.5 |  | 1 | [8 empty] | 955704 | 1107 | 1 | ULS.a
1 | 1*0.5 |  | 1*0.5 |  | 1 | [8 empty] | 955705 | 1114 | 1 | ULS.a
1 | 1*0.5 |  | 1*0.5 |  | 1 | [8 empty] | 955706 | 1119 | 1 | ULS.a
1 | 1*0.5 |  | 1*0.5 |  | 1 | [8 empty] | 955707 | 1115 | 1 | ULS.a
1 | 1*0.5 |  | 1*0.5 |  | 1 | [8 empty] | 955708 | 1120 | 1 | ULS.a
1 | 1*0.5 |  | 1*0.5 |  | 1 | [8 empty] | 955709 | 1127 | 1 | ULS.a
1 | 1*0.5 |  | 1*0.5 |  | 1 | [8 empty] | 955710 | 1132 | 1 | ULS.a
1 | 1*0.5 |  | 1*0.5 |  | 1 | [8 empty] | 955711 | 1128 | 1 | ULS.a
1 | 1*0.5 |  | 1*0.5 |  | 1 | [8 empty] | 955712 | 1133 | 1 | ULS.a
1 | 1*0.5 |  | 1*0.5 |  | 1 | [8 empty] | 955001 | 1100 | 1 | ULS.a
1 | 1*0.5 |  | 1*0.5 |  | 1 | [8 empty] | 955002 | 1105 | 1 | ULS.a
1 | 1*0.5 |  | 1*0.5 |  | 1 | [8 empty] | 955003 | 1113 | 1 | ULS.a
1 | 1*0.5 |  | 1*0.5 |  | 1 | [8 empty] | 955004 | 1118 | 1 | ULS.a
1 | 1*0.5 |  | 1*0.5 |  | 1 | [8 empty] | 955005 | 1126 | 1 | ULS.a
1 | 1*0.5 |  | 1*0.5 |  | 1 | [8 empty] | 955006 | 1131 | 1 | ULS.a
1 | 1*0.5 |  | 1*0.5 | 1 | [9 empty] | 1051001 | 1410 | 1 | ULS.a
1 | 1*0.5 |  | 1*0.5 | 1 | [9 empty] | 1051002 | 1411 | 1 | ULS.a
1 | 1*0.5 |  | 1*0.5 | 1 | [9 empty] | 1051003 | 1423 | 1 | ULS.a
1 | 1*0.5 |  | 1*0.5 | 1 | [9 empty] | 1051004 | 1424 | 1 | ULS.a
1 | 1*0.5 |  | 1*0.5 | 1 | [9 empty] | 1051005 | 1436 | 1 | ULS.a
1 | 1*0.5 |  | 1*0.5 | 1 | [9 empty] | 1051006 | 1437 | 1 | ULS.a
1 | 1*0.5 |  | 1*0.5 | [10 empty] | 1053001 | 1400 | 1 | ULS.a
1 | 1*0.5 |  | 1*0.5 | [10 empty] | 1053002 | 1405 | 1 | ULS.a
1 | 1*0.5 |  | 1*0.5 | [10 empty] | 1053003 | 1404 | 1 | ULS.a
1 | 1*0.5 |  | 1*0.5 | [10 empty] | 1053004 | 1409 | 1 | ULS.a
1 | 1*0.5 |  | 1*0.5 | [10 empty] | 1053005 | 1412 | 1 | ULS.a
1 | 1*0.5 |  | 1*0.5 | [10 empty] | 1053006 | 1413 | 1 | ULS.a
1 | 1*0.5 |  | 1*0.5 | [10 empty] | 1053007 | 1418 | 1 | ULS.a
1 | 1*0.5 |  | 1*0.5 | [10 empty] | 1053008 | 1417 | 1 | ULS.a
1 | 1*0.5 |  | 1*0.5 | [10 empty] | 1053009 | 1422 | 1 | ULS.a
1 | 1*0.5 |  | 1*0.5 | [10 empty] | 1053010 | 1425 | 1 | ULS.a
1 | 1*0.5 |  | 1*0.5 | [10 empty] | 1053011 | 1426 | 1 | ULS.a
1 | 1*0.5 |  | 1*0.5 | [10 empty] | 1053012 | 1431 | 1 | ULS.a
1 | 1*0.5 |  | 1*0.5 | [10 empty] | 1053013 | 1430 | 1 | ULS.a
1 | 1*0.5 |  | 1*0.5 | [10 empty] | 1053014 | 1435 | 1 | ULS.a
1 | 1*0.5 |  | 1*0.5 | [10 empty] | 1053015 | 1438 | 1 | ULS.a
1 | 1*0.5 |  | 1*0.5 |  | 1 | [8 empty] | 1055701 | 1402 | 1 | ULS.a
1 | 1*0.5 |  | 1*0.5 |  | 1 | [8 empty] | 1055702 | 1407 | 1 | ULS.a
1 | 1*0.5 |  | 1*0.5 |  | 1 | [8 empty] | 1055703 | 1403 | 1 | ULS.a
1 | 1*0.5 |  | 1*0.5 |  | 1 | [8 empty] | 1055704 | 1408 | 1 | ULS.a
1 | 1*0.5 |  | 1*0.5 |  | 1 | [8 empty] | 1055705 | 1415 | 1 | ULS.a
1 | 1*0.5 |  | 1*0.5 |  | 1 | [8 empty] | 1055706 | 1420 | 1 | ULS.a
1 | 1*0.5 |  | 1*0.5 |  | 1 | [8 empty] | 1055707 | 1416 | 1 | ULS.a
1 | 1*0.5 |  | 1*0.5 |  | 1 | [8 empty] | 1055708 | 1421 | 1 | ULS.a
1 | 1*0.5 |  | 1*0.5 |  | 1 | [8 empty] | 1055709 | 1428 | 1 | ULS.a
1 | 1*0.5 |  | 1*0.5 |  | 1 | [8 empty] | 1055710 | 1433 | 1 | ULS.a
1 | 1*0.5 |  | 1*0.5 |  | 1 | [8 empty] | 1055711 | 1429 | 1 | ULS.a
1 | 1*0.5 |  | 1*0.5 |  | 1 | [8 empty] | 1055712 | 1434 | 1 | ULS.a
1 | 1*0.5 |  | 1*0.5 |  | 1 | [8 empty] | 6551001 | 1401 | 1 | ULS.a
1 | 1*0.5 |  | 1*0.5 |  | 1 | [8 empty] | 6551002 | 1406 | 1 | ULS.a
1 | 1*0.5 |  | 1*0.5 |  | 1 | [8 empty] | 6551003 | 1414 | 1 | ULS.a
1 | 1*0.5 |  | 1*0.5 |  | 1 | [8 empty] | 6551004 | 1419 | 1 | ULS.a
1 | 1*0.5 |  | 1*0.5 |  | 1 | [8 empty] | 6551005 | 1427 | 1 | ULS.a
1 | 1*0.5 |  | 1*0.5 |  | 1 | [8 empty] | 6551006 | 1432 | 1 | ULS.a
1 | 1*0.5 |  | 1*0.5 | 1 | [9 empty] | 1151001 | 1449 | 1 | ULS.a
1 | 1*0.5 |  | 1*0.5 | 1 | [9 empty] | 1151002 | 1450 | 1 | ULS.a
1 | 1*0.5 |  | 1*0.5 | 1 | [9 empty] | 1151003 | 1462 | 1 | ULS.a
1 | 1*0.5 |  | 1*0.5 | 1 | [9 empty] | 1151004 | 1463 | 1 | ULS.a
1 | 1*0.5 |  | 1*0.5 | 1 | [9 empty] | 1151005 | 1475 | 1 | ULS.a
1 | 1*0.5 |  | 1*0.5 | 1 | [9 empty] | 1151006 | 1476 | 1 | ULS.a
1 | 1*0.5 |  | 1*0.5 | [10 empty] | 1153001 | 1439 | 1 | ULS.a
1 | 1*0.5 |  | 1*0.5 | [10 empty] | 1153002 | 1444 | 1 | ULS.a
1 | 1*0.5 |  | 1*0.5 | [10 empty] | 1153003 | 1443 | 1 | ULS.a
1 | 1*0.5 |  | 1*0.5 | [10 empty] | 1153004 | 1448 | 1 | ULS.a
1 | 1*0.5 |  | 1*0.5 | [10 empty] | 1153005 | 1451 | 1 | ULS.a
1 | 1*0.5 |  | 1*0.5 | [10 empty] | 1153006 | 1452 | 1 | ULS.a
1 | 1*0.5 |  | 1*0.5 | [10 empty] | 1153007 | 1457 | 1 | ULS.a
1 | 1*0.5 |  | 1*0.5 | [10 empty] | 1153008 | 1456 | 1 | ULS.a
1 | 1*0.5 |  | 1*0.5 | [10 empty] | 1153009 | 1461 | 1 | ULS.a
1 | 1*0.5 |  | 1*0.5 | [10 empty] | 1153010 | 1464 | 1 | ULS.a
1 | 1*0.5 |  | 1*0.5 | [10 empty] | 1153011 | 1465 | 1 | ULS.a
1 | 1*0.5 |  | 1*0.5 | [10 empty] | 1153012 | 1470 | 1 | ULS.a
1 | 1*0.5 |  | 1*0.5 | [10 empty] | 1153013 | 1469 | 1 | ULS.a
1 | 1*0.5 |  | 1*0.5 | [10 empty] | 1153014 | 1474 | 1 | ULS.a
1 | 1*0.5 |  | 1*0.5 | [10 empty] | 1153015 | 1477 | 1 | ULS.a
1 | 1*0.5 |  | 1*0.5 |  | 1 | [8 empty] | 1155701 | 1441 | 1 | ULS.a
1 | 1*0.5 |  | 1*0.5 |  | 1 | [8 empty] | 1155702 | 1446 | 1 | ULS.a
1 | 1*0.5 |  | 1*0.5 |  | 1 | [8 empty] | 1155703 | 1442 | 1 | ULS.a
1 | 1*0.5 |  | 1*0.5 |  | 1 | [8 empty] | 1155704 | 1447 | 1 | ULS.a
1 | 1*0.5 |  | 1*0.5 |  | 1 | [8 empty] | 1155705 | 1454 | 1 | ULS.a
1 | 1*0.5 |  | 1*0.5 |  | 1 | [8 empty] | 1155706 | 1459 | 1 | ULS.a
1 | 1*0.5 |  | 1*0.5 |  | 1 | [8 empty] | 1155707 | 1455 | 1 | ULS.a
1 | 1*0.5 |  | 1*0.5 |  | 1 | [8 empty] | 1155708 | 1460 | 1 | ULS.a
1 | 1*0.5 |  | 1*0.5 |  | 1 | [8 empty] | 1155709 | 1467 | 1 | ULS.a
1 | 1*0.5 |  | 1*0.5 |  | 1 | [8 empty] | 1155710 | 1472 | 1 | ULS.a
1 | 1*0.5 |  | 1*0.5 |  | 1 | [8 empty] | 1155711 | 1468 | 1 | ULS.a
1 | 1*0.5 |  | 1*0.5 |  | 1 | [8 empty] | 1155712 | 1473 | 1 | ULS.a
1 | 1*0.5 |  | 1*0.5 |  | 1 | [8 empty] | 7551001 | 1440 | 1 | ULS.a
1 | 1*0.5 |  | 1*0.5 |  | 1 | [8 empty] | 7551002 | 1445 | 1 | ULS.a
1 | 1*0.5 |  | 1*0.5 |  | 1 | [8 empty] | 7551003 | 1453 | 1 | ULS.a
1 | 1*0.5 |  | 1*0.5 |  | 1 | [8 empty] | 7551004 | 1458 | 1 | ULS.a
1 | 1*0.5 |  | 1*0.5 |  | 1 | [8 empty] | 7551005 | 1466 | 1 | ULS.a
1 | 1*0.5 |  | 1*0.5 |  | 1 | [8 empty] | 7551006 | 1471 | 1 | ULS.a
1 | 1*0.3 |  | 1*0.5 | [10 empty] | 50001 | 408 | 1 | ULS.a
1 | 1*0.3 |  | 1*0.5 | [10 empty] | 50002 | 414 | 1 | ULS.a
1 | 1*0.3 |  | 1*0.5 | [10 empty] | 50003 | 418 | 1 | ULS.a
1 | 1*0.3 |  | 1*0.5 | [10 empty] | 50004 | 424 | 1 | ULS.a
1 | 1*0.3 |  | 1*0.5 | [10 empty] | 50005 | 430 | 1 | ULS.a
1 | 1*0.3 |  | 1*0.5 | [10 empty] | 50006 | 434 | 1 | ULS.a
1 | 1*0.3 |  | 1*0.5 | [10 empty] | 50007 | 440 | 1 | ULS.a
1 | 1*0.3 |  | 1*0.5 | [10 empty] | 50008 | 446 | 1 | ULS.a
1 | 1*0.3 |  | 1*0.5 | [10 empty] | 50009 | 450 | 1 | ULS.a
1 | 1*0.3 |  | 1*0.5 | [10 empty] | 150001 | 558 | 1 | ULS.a
1 | 1*0.3 |  | 1*0.5 | [10 empty] | 150002 | 564 | 1 | ULS.a
1 | 1*0.3 |  | 1*0.5 | [10 empty] | 150003 | 568 | 1 | ULS.a
1 | 1*0.3 |  | 1*0.5 | [10 empty] | 150004 | 574 | 1 | ULS.a
1 | 1*0.3 |  | 1*0.5 | [10 empty] | 150005 | 580 | 1 | ULS.a
1 | 1*0.3 |  | 1*0.5 | [10 empty] | 150006 | 584 | 1 | ULS.a
1 | 1*0.3 |  | 1*0.5 | [10 empty] | 150007 | 590 | 1 | ULS.a
1 | 1*0.3 |  | 1*0.5 | [10 empty] | 150008 | 596 | 1 | ULS.a
1 | 1*0.3 |  | 1*0.5 | [10 empty] | 150009 | 600 | 1 | ULS.a

## SL+VDE_Beyond_basis_Cat_V
G+0.5Shr | Q0_normal_variable_load | T_W | Tqp_W | EX1 | EY1 | EZ1 | EX2 | EY2 | EZ2 | SMHV (X) | SMHV (Y) | SMHV (Z) | HIG_TK | Comb | LC (Cryostat) | Factor | Limit State | aux
1 | 7 | 6 | 4 | 1000 | 2000 | 3000 | 4000 | 5000 | 6000 | 0 | 0 | 0 | 402
1 | 1*0.5 |  | 1*0.5 |  |  |  | 1*1.1 | 0.4*1.1 | -0.4*1.1 |  |  |  | 1 | 55101 | 405 | 1 | ULS.e | 33
1 | 1*0.5 |  | 1*0.5 |  |  |  | 1*1.1 | 0.4*1.1 | -0.4*1.1 |  |  |  | 1 | 55102 | 411 | 1 | ULS.e | 39
1 | 1*0.5 |  | 1*0.5 |  |  |  | 1*1.1 | 0.4*1.1 | -0.4*1.1 |  |  |  | 1 | 55103 | 415 | 1 | ULS.e | 43
1 | 1*0.5 |  | 1*0.5 |  |  |  | -1*1.1 | -0.4*1.1 | -0.4*1.1 |  |  |  | 1 | 55104 | 406 | 1 | ULS.e | 34
1 | 1*0.5 |  | 1*0.5 |  |  |  | -1*1.1 | -0.4*1.1 | -0.4*1.1 |  |  |  | 1 | 55105 | 412 | 1 | ULS.e | 40
1 | 1*0.5 |  | 1*0.5 |  |  |  | -1*1.1 | -0.4*1.1 | -0.4*1.1 |  |  |  | 1 | 55106 | 416 | 1 | ULS.e | 44
1 | 1*0.5 |  | 1*0.5 |  |  |  | 0.4*1.1 | 0.4*1.1 | -1*1.1 |  |  |  | 1 | 55107 | 405 | 1 | ULS.e | 33
1 | 1*0.5 |  | 1*0.5 |  |  |  | 0.4*1.1 | 0.4*1.1 | -1*1.1 |  |  |  | 1 | 55108 | 411 | 1 | ULS.e | 39
1 | 1*0.5 |  | 1*0.5 |  |  |  | 0.4*1.1 | 0.4*1.1 | -1*1.1 |  |  |  | 1 | 55109 | 415 | 1 | ULS.e | 43
1 | 1*0.5 |  | 1*0.5 |  |  |  | -0.4*1.1 | -0.4*1.1 | -1*1.1 |  |  |  | 1 | 55110 | 406 | 1 | ULS.e | 34
1 | 1*0.5 |  | 1*0.5 |  |  |  | -0.4*1.1 | -0.4*1.1 | -1*1.1 |  |  |  | 1 | 55111 | 412 | 1 | ULS.e | 40
1 | 1*0.5 |  | 1*0.5 |  |  |  | -0.4*1.1 | -0.4*1.1 | -1*1.1 |  |  |  | 1 | 55112 | 416 | 1 | ULS.e | 44
1 | 1*0.5 |  | 1*0.5 |  |  |  | 1*1.1 | 0.4*1.1 | 0.4*1.1 |  |  |  | 1 | 55113 | 405 | 1 | ULS.e | 33
1 | 1*0.5 |  | 1*0.5 |  |  |  | 1*1.1 | 0.4*1.1 | 0.4*1.1 |  |  |  | 1 | 55114 | 411 | 1 | ULS.e | 39
1 | 1*0.5 |  | 1*0.5 |  |  |  | 1*1.1 | 0.4*1.1 | 0.4*1.1 |  |  |  | 1 | 55115 | 415 | 1 | ULS.e | 43
1 | 1*0.5 |  | 1*0.5 |  |  |  | -1*1.1 | -0.4*1.1 | 0.4*1.1 |  |  |  | 1 | 55116 | 406 | 1 | ULS.e | 34
1 | 1*0.5 |  | 1*0.5 |  |  |  | -1*1.1 | -0.4*1.1 | 0.4*1.1 |  |  |  | 1 | 55117 | 412 | 1 | ULS.e | 40
1 | 1*0.5 |  | 1*0.5 |  |  |  | -1*1.1 | -0.4*1.1 | 0.4*1.1 |  |  |  | 1 | 55118 | 416 | 1 | ULS.e | 44
1 | 1*0.5 |  | 1*0.5 |  |  |  | 0.4*1.1 | 0.4*1.1 | 1*1.1 |  |  |  | 1 | 55119 | 405 | 1 | ULS.e | 33
1 | 1*0.5 |  | 1*0.5 |  |  |  | 0.4*1.1 | 0.4*1.1 | 1*1.1 |  |  |  | 1 | 55120 | 411 | 1 | ULS.e | 39
1 | 1*0.5 |  | 1*0.5 |  |  |  | 0.4*1.1 | 0.4*1.1 | 1*1.1 |  |  |  | 1 | 55121 | 415 | 1 | ULS.e | 43
1 | 1*0.5 |  | 1*0.5 |  |  |  | -0.4*1.1 | -0.4*1.1 | 1*1.1 |  |  |  | 1 | 55122 | 406 | 1 | ULS.e | 34
1 | 1*0.5 |  | 1*0.5 |  |  |  | -0.4*1.1 | -0.4*1.1 | 1*1.1 |  |  |  | 1 | 55123 | 412 | 1 | ULS.e | 40
1 | 1*0.5 |  | 1*0.5 |  |  |  | -0.4*1.1 | -0.4*1.1 | 1*1.1 |  |  |  | 1 | 55124 | 416 | 1 | ULS.e | 44
1 | 1*0.5 |  | 1*0.5 |  |  |  | 0.4*1.1 | 1*1.1 | -0.4*1.1 |  |  |  | 1 | 55125 | 421 | 1 | ULS.e | 49
1 | 1*0.5 |  | 1*0.5 |  |  |  | 0.4*1.1 | 1*1.1 | -0.4*1.1 |  |  |  | 1 | 55126 | 427 | 1 | ULS.e | 55
1 | 1*0.5 |  | 1*0.5 |  |  |  | 0.4*1.1 | 1*1.1 | -0.4*1.1 |  |  |  | 1 | 55127 | 431 | 1 | ULS.e | 59
1 | 1*0.5 |  | 1*0.5 |  |  |  | -0.4*1.1 | -1*1.1 | -0.4*1.1 |  |  |  | 1 | 55128 | 422 | 1 | ULS.e | 50
1 | 1*0.5 |  | 1*0.5 |  |  |  | -0.4*1.1 | -1*1.1 | -0.4*1.1 |  |  |  | 1 | 55129 | 428 | 1 | ULS.e | 56
1 | 1*0.5 |  | 1*0.5 |  |  |  | -0.4*1.1 | -1*1.1 | -0.4*1.1 |  |  |  | 1 | 55130 | 432 | 1 | ULS.e | 60
1 | 1*0.5 |  | 1*0.5 |  |  |  | 0.4*1.1 | 0.4*1.1 | -1*1.1 |  |  |  | 1 | 55131 | 421 | 1 | ULS.e | 49
1 | 1*0.5 |  | 1*0.5 |  |  |  | 0.4*1.1 | 0.4*1.1 | -1*1.1 |  |  |  | 1 | 55132 | 427 | 1 | ULS.e | 55
1 | 1*0.5 |  | 1*0.5 |  |  |  | 0.4*1.1 | 0.4*1.1 | -1*1.1 |  |  |  | 1 | 55133 | 431 | 1 | ULS.e | 59
1 | 1*0.5 |  | 1*0.5 |  |  |  | -0.4*1.1 | -0.4*1.1 | -1*1.1 |  |  |  | 1 | 55134 | 422 | 1 | ULS.e | 50
1 | 1*0.5 |  | 1*0.5 |  |  |  | -0.4*1.1 | -0.4*1.1 | -1*1.1 |  |  |  | 1 | 55135 | 428 | 1 | ULS.e | 56
1 | 1*0.5 |  | 1*0.5 |  |  |  | -0.4*1.1 | -0.4*1.1 | -1*1.1 |  |  |  | 1 | 55136 | 432 | 1 | ULS.e | 60
1 | 1*0.5 |  | 1*0.5 |  |  |  | 0.4*1.1 | 1*1.1 | 0.4*1.1 |  |  |  | 1 | 55137 | 421 | 1 | ULS.e | 49
1 | 1*0.5 |  | 1*0.5 |  |  |  | 0.4*1.1 | 1*1.1 | 0.4*1.1 |  |  |  | 1 | 55138 | 427 | 1 | ULS.e | 55
1 | 1*0.5 |  | 1*0.5 |  |  |  | 0.4*1.1 | 1*1.1 | 0.4*1.1 |  |  |  | 1 | 55139 | 431 | 1 | ULS.e | 59
1 | 1*0.5 |  | 1*0.5 |  |  |  | -0.4*1.1 | -1*1.1 | 0.4*1.1 |  |  |  | 1 | 55140 | 422 | 1 | ULS.e | 50
1 | 1*0.5 |  | 1*0.5 |  |  |  | -0.4*1.1 | -1*1.1 | 0.4*1.1 |  |  |  | 1 | 55141 | 428 | 1 | ULS.e | 56
1 | 1*0.5 |  | 1*0.5 |  |  |  | -0.4*1.1 | -1*1.1 | 0.4*1.1 |  |  |  | 1 | 55142 | 432 | 1 | ULS.e | 60
1 | 1*0.5 |  | 1*0.5 |  |  |  | 0.4*1.1 | 0.4*1.1 | 1*1.1 |  |  |  | 1 | 55143 | 421 | 1 | ULS.e | 49
1 | 1*0.5 |  | 1*0.5 |  |  |  | 0.4*1.1 | 0.4*1.1 | 1*1.1 |  |  |  | 1 | 55144 | 427 | 1 | ULS.e | 55
1 | 1*0.5 |  | 1*0.5 |  |  |  | 0.4*1.1 | 0.4*1.1 | 1*1.1 |  |  |  | 1 | 55145 | 431 | 1 | ULS.e | 59
1 | 1*0.5 |  | 1*0.5 |  |  |  | -0.4*1.1 | -0.4*1.1 | 1*1.1 |  |  |  | 1 | 55146 | 422 | 1 | ULS.e | 50
1 | 1*0.5 |  | 1*0.5 |  |  |  | -0.4*1.1 | -0.4*1.1 | 1*1.1 |  |  |  | 1 | 55147 | 428 | 1 | ULS.e | 56
1 | 1*0.5 |  | 1*0.5 |  |  |  | -0.4*1.1 | -0.4*1.1 | 1*1.1 |  |  |  | 1 | 55148 | 432 | 1 | ULS.e | 60
1 | 1*0.5 |  | 1*0.5 |  |  |  | 0.42*1.1 | 0.99*1.1 | -0.4*1.1 |  |  |  | 1 | 55149 | 437 | 1 | ULS.e | 65
1 | 1*0.5 |  | 1*0.5 |  |  |  | 0.42*1.1 | 0.99*1.1 | -0.4*1.1 |  |  |  | 1 | 55150 | 443 | 1 | ULS.e | 71
1 | 1*0.5 |  | 1*0.5 |  |  |  | 0.42*1.1 | 0.99*1.1 | -0.4*1.1 |  |  |  | 1 | 55151 | 447 | 1 | ULS.e | 75
1 | 1*0.5 |  | 1*0.5 |  |  |  | -0.42*1.1 | -0.99*1.1 | -0.4*1.1 |  |  |  | 1 | 55152 | 438 | 1 | ULS.e | 66
1 | 1*0.5 |  | 1*0.5 |  |  |  | -0.42*1.1 | -0.99*1.1 | -0.4*1.1 |  |  |  | 1 | 55153 | 444 | 1 | ULS.e | 72
1 | 1*0.5 |  | 1*0.5 |  |  |  | -0.42*1.1 | -0.99*1.1 | -0.4*1.1 |  |  |  | 1 | 55154 | 448 | 1 | ULS.e | 76
1 | 1*0.5 |  | 1*0.5 |  |  |  | 0*1.1 | 0.57*1.1 | -1*1.1 |  |  |  | 1 | 55155 | 437 | 1 | ULS.e | 65
1 | 1*0.5 |  | 1*0.5 |  |  |  | 0*1.1 | 0.57*1.1 | -1*1.1 |  |  |  | 1 | 55156 | 443 | 1 | ULS.e | 71
1 | 1*0.5 |  | 1*0.5 |  |  |  | 0*1.1 | 0.57*1.1 | -1*1.1 |  |  |  | 1 | 55157 | 447 | 1 | ULS.e | 75
1 | 1*0.5 |  | 1*0.5 |  |  |  | 0*1.1 | -0.57*1.1 | -1*1.1 |  |  |  | 1 | 55158 | 438 | 1 | ULS.e | 66
1 | 1*0.5 |  | 1*0.5 |  |  |  | 0*1.1 | -0.57*1.1 | -1*1.1 |  |  |  | 1 | 55159 | 444 | 1 | ULS.e | 72
1 | 1*0.5 |  | 1*0.5 |  |  |  | 0*1.1 | -0.57*1.1 | -1*1.1 |  |  |  | 1 | 55160 | 448 | 1 | ULS.e | 76
1 | 1*0.5 |  | 1*0.5 |  |  |  | 0.42*1.1 | 0.99*1.1 | 0.4*1.1 |  |  |  | 1 | 55161 | 437 | 1 | ULS.e | 65
1 | 1*0.5 |  | 1*0.5 |  |  |  | 0.42*1.1 | 0.99*1.1 | 0.4*1.1 |  |  |  | 1 | 55162 | 443 | 1 | ULS.e | 71
1 | 1*0.5 |  | 1*0.5 |  |  |  | 0.42*1.1 | 0.99*1.1 | 0.4*1.1 |  |  |  | 1 | 55163 | 447 | 1 | ULS.e | 75
1 | 1*0.5 |  | 1*0.5 |  |  |  | -0.42*1.1 | -0.99*1.1 | 0.4*1.1 |  |  |  | 1 | 55164 | 438 | 1 | ULS.e | 66
1 | 1*0.5 |  | 1*0.5 |  |  |  | -0.42*1.1 | -0.99*1.1 | 0.4*1.1 |  |  |  | 1 | 55165 | 444 | 1 | ULS.e | 72
1 | 1*0.5 |  | 1*0.5 |  |  |  | -0.42*1.1 | -0.99*1.1 | 0.4*1.1 |  |  |  | 1 | 55166 | 448 | 1 | ULS.e | 76
1 | 1*0.5 |  | 1*0.5 |  |  |  | 0*1.1 | 0.57*1.1 | 1*1.1 |  |  |  | 1 | 55167 | 437 | 1 | ULS.e | 65
1 | 1*0.5 |  | 1*0.5 |  |  |  | 0*1.1 | 0.57*1.1 | 1*1.1 |  |  |  | 1 | 55168 | 443 | 1 | ULS.e | 71
1 | 1*0.5 |  | 1*0.5 |  |  |  | 0*1.1 | 0.57*1.1 | 1*1.1 |  |  |  | 1 | 55169 | 447 | 1 | ULS.e | 75
1 | 1*0.5 |  | 1*0.5 |  |  |  | 0*1.1 | -0.57*1.1 | 1*1.1 |  |  |  | 1 | 55170 | 438 | 1 | ULS.e | 66
1 | 1*0.5 |  | 1*0.5 |  |  |  | 0*1.1 | -0.57*1.1 | 1*1.1 |  |  |  | 1 | 55171 | 444 | 1 | ULS.e | 72
1 | 1*0.5 |  | 1*0.5 |  |  |  | 0*1.1 | -0.57*1.1 | 1*1.1 |  |  |  | 1 | 55172 | 448 | 1 | ULS.e | 76
1 | 1*0.5 |  | 1*0.5 |  |  |  | 1*1.1 | 0.4*1.1 | -0.4*1.1 |  |  |  |  | 55301 | 403 | 1 | ULS.e | 31
1 | 1*0.5 |  | 1*0.5 |  |  |  | 1*1.1 | 0.4*1.1 | -0.4*1.1 |  |  |  |  | 55302 | 409 | 1 | ULS.e | 37
1 | 1*0.5 |  | 1*0.5 |  |  |  | -1*1.1 | -0.4*1.1 | -0.4*1.1 |  |  |  |  | 55303 | 407 | 1 | ULS.e | 35
1 | 1*0.5 |  | 1*0.5 |  |  |  | -1*1.1 | -0.4*1.1 | -0.4*1.1 |  |  |  |  | 55304 | 413 | 1 | ULS.e | 41
1 | 1*0.5 |  | 1*0.5 |  |  |  | -1*1.1 | -0.4*1.1 | -0.4*1.1 |  |  |  |  | 55305 | 417 | 1 | ULS.e | 45
1 | 1*0.5 |  | 1*0.5 |  |  |  | 0.4*1.1 | 0.4*1.1 | -1*1.1 |  |  |  |  | 55306 | 403 | 1 | ULS.e | 31
1 | 1*0.5 |  | 1*0.5 |  |  |  | 0.4*1.1 | 0.4*1.1 | -1*1.1 |  |  |  |  | 55307 | 409 | 1 | ULS.e | 37
1 | 1*0.5 |  | 1*0.5 |  |  |  | -0.4*1.1 | -0.4*1.1 | -1*1.1 |  |  |  |  | 55308 | 407 | 1 | ULS.e | 35
1 | 1*0.5 |  | 1*0.5 |  |  |  | -0.4*1.1 | -0.4*1.1 | -1*1.1 |  |  |  |  | 55309 | 413 | 1 | ULS.e | 41
1 | 1*0.5 |  | 1*0.5 |  |  |  | -0.4*1.1 | -0.4*1.1 | -1*1.1 |  |  |  |  | 55310 | 417 | 1 | ULS.e | 45
1 | 1*0.5 |  | 1*0.5 |  |  |  | 1*1.1 | 0.4*1.1 | 0.4*1.1 |  |  |  |  | 55311 | 403 | 1 | ULS.e | 31
1 | 1*0.5 |  | 1*0.5 |  |  |  | 1*1.1 | 0.4*1.1 | 0.4*1.1 |  |  |  |  | 55312 | 409 | 1 | ULS.e | 37
1 | 1*0.5 |  | 1*0.5 |  |  |  | -1*1.1 | -0.4*1.1 | 0.4*1.1 |  |  |  |  | 55313 | 407 | 1 | ULS.e | 35
1 | 1*0.5 |  | 1*0.5 |  |  |  | -1*1.1 | -0.4*1.1 | 0.4*1.1 |  |  |  |  | 55314 | 413 | 1 | ULS.e | 41
1 | 1*0.5 |  | 1*0.5 |  |  |  | -1*1.1 | -0.4*1.1 | 0.4*1.1 |  |  |  |  | 55315 | 417 | 1 | ULS.e | 45
1 | 1*0.5 |  | 1*0.5 |  |  |  | 0.4*1.1 | 0.4*1.1 | 1*1.1 |  |  |  |  | 55316 | 403 | 1 | ULS.e | 31
1 | 1*0.5 |  | 1*0.5 |  |  |  | 0.4*1.1 | 0.4*1.1 | 1*1.1 |  |  |  |  | 55317 | 409 | 1 | ULS.e | 37
1 | 1*0.5 |  | 1*0.5 |  |  |  | -0.4*1.1 | -0.4*1.1 | 1*1.1 |  |  |  |  | 55318 | 407 | 1 | ULS.e | 35
1 | 1*0.5 |  | 1*0.5 |  |  |  | -0.4*1.1 | -0.4*1.1 | 1*1.1 |  |  |  |  | 55319 | 413 | 1 | ULS.e | 41
1 | 1*0.5 |  | 1*0.5 |  |  |  | -0.4*1.1 | -0.4*1.1 | 1*1.1 |  |  |  |  | 55320 | 417 | 1 | ULS.e | 45
1 | 1*0.5 |  | 1*0.5 |  |  |  | 0.4*1.1 | 1*1.1 | -0.4*1.1 |  |  |  |  | 55321 | 419 | 1 | ULS.e | 47
1 | 1*0.5 |  | 1*0.5 |  |  |  | 0.4*1.1 | 1*1.1 | -0.4*1.1 |  |  |  |  | 55322 | 425 | 1 | ULS.e | 53
1 | 1*0.5 |  | 1*0.5 |  |  |  | -0.4*1.1 | -1*1.1 | -0.4*1.1 |  |  |  |  | 55323 | 423 | 1 | ULS.e | 51
1 | 1*0.5 |  | 1*0.5 |  |  |  | -0.4*1.1 | -1*1.1 | -0.4*1.1 |  |  |  |  | 55324 | 429 | 1 | ULS.e | 57
1 | 1*0.5 |  | 1*0.5 |  |  |  | -0.4*1.1 | -1*1.1 | -0.4*1.1 |  |  |  |  | 55325 | 433 | 1 | ULS.e | 61
1 | 1*0.5 |  | 1*0.5 |  |  |  | 0.4*1.1 | 0.4*1.1 | -1*1.1 |  |  |  |  | 55326 | 419 | 1 | ULS.e | 47
1 | 1*0.5 |  | 1*0.5 |  |  |  | 0.4*1.1 | 0.4*1.1 | -1*1.1 |  |  |  |  | 55327 | 425 | 1 | ULS.e | 53
1 | 1*0.5 |  | 1*0.5 |  |  |  | -0.4*1.1 | -0.4*1.1 | -1*1.1 |  |  |  |  | 55328 | 423 | 1 | ULS.e | 51
1 | 1*0.5 |  | 1*0.5 |  |  |  | -0.4*1.1 | -0.4*1.1 | -1*1.1 |  |  |  |  | 55329 | 429 | 1 | ULS.e | 57
1 | 1*0.5 |  | 1*0.5 |  |  |  | -0.4*1.1 | -0.4*1.1 | -1*1.1 |  |  |  |  | 55330 | 433 | 1 | ULS.e | 61
1 | 1*0.5 |  | 1*0.5 |  |  |  | 0.4*1.1 | 1*1.1 | 0.4*1.1 |  |  |  |  | 55331 | 419 | 1 | ULS.e | 47
1 | 1*0.5 |  | 1*0.5 |  |  |  | 0.4*1.1 | 1*1.1 | 0.4*1.1 |  |  |  |  | 55332 | 425 | 1 | ULS.e | 53
1 | 1*0.5 |  | 1*0.5 |  |  |  | -0.4*1.1 | -1*1.1 | 0.4*1.1 |  |  |  |  | 55333 | 423 | 1 | ULS.e | 51
1 | 1*0.5 |  | 1*0.5 |  |  |  | -0.4*1.1 | -1*1.1 | 0.4*1.1 |  |  |  |  | 55334 | 429 | 1 | ULS.e | 57
1 | 1*0.5 |  | 1*0.5 |  |  |  | -0.4*1.1 | -1*1.1 | 0.4*1.1 |  |  |  |  | 55335 | 433 | 1 | ULS.e | 61
1 | 1*0.5 |  | 1*0.5 |  |  |  | 0.4*1.1 | 0.4*1.1 | 1*1.1 |  |  |  |  | 55336 | 419 | 1 | ULS.e | 47
1 | 1*0.5 |  | 1*0.5 |  |  |  | 0.4*1.1 | 0.4*1.1 | 1*1.1 |  |  |  |  | 55337 | 425 | 1 | ULS.e | 53
1 | 1*0.5 |  | 1*0.5 |  |  |  | -0.4*1.1 | -0.4*1.1 | 1*1.1 |  |  |  |  | 55338 | 423 | 1 | ULS.e | 51
1 | 1*0.5 |  | 1*0.5 |  |  |  | -0.4*1.1 | -0.4*1.1 | 1*1.1 |  |  |  |  | 55339 | 429 | 1 | ULS.e | 57
1 | 1*0.5 |  | 1*0.5 |  |  |  | -0.4*1.1 | -0.4*1.1 | 1*1.1 |  |  |  |  | 55340 | 433 | 1 | ULS.e | 61
1 | 1*0.5 |  | 1*0.5 |  |  |  | 0.42*1.1 | 0.99*1.1 | -0.4*1.1 |  |  |  |  | 55341 | 435 | 1 | ULS.e | 63
1 | 1*0.5 |  | 1*0.5 |  |  |  | 0.42*1.1 | 0.99*1.1 | -0.4*1.1 |  |  |  |  | 55342 | 441 | 1 | ULS.e | 69
1 | 1*0.5 |  | 1*0.5 |  |  |  | -0.42*1.1 | -0.99*1.1 | -0.4*1.1 |  |  |  |  | 55343 | 439 | 1 | ULS.e | 67
1 | 1*0.5 |  | 1*0.5 |  |  |  | -0.42*1.1 | -0.99*1.1 | -0.4*1.1 |  |  |  |  | 55344 | 445 | 1 | ULS.e | 73
1 | 1*0.5 |  | 1*0.5 |  |  |  | -0.42*1.1 | -0.99*1.1 | -0.4*1.1 |  |  |  |  | 55345 | 449 | 1 | ULS.e | 77
1 | 1*0.5 |  | 1*0.5 |  |  |  | 0*1.1 | 0.57*1.1 | -1*1.1 |  |  |  |  | 55346 | 435 | 1 | ULS.e | 63
1 | 1*0.5 |  | 1*0.5 |  |  |  | 0*1.1 | 0.57*1.1 | -1*1.1 |  |  |  |  | 55347 | 441 | 1 | ULS.e | 69
1 | 1*0.5 |  | 1*0.5 |  |  |  | 0*1.1 | -0.57*1.1 | -1*1.1 |  |  |  |  | 55348 | 439 | 1 | ULS.e | 67
1 | 1*0.5 |  | 1*0.5 |  |  |  | 0*1.1 | -0.57*1.1 | -1*1.1 |  |  |  |  | 55349 | 445 | 1 | ULS.e | 73
1 | 1*0.5 |  | 1*0.5 |  |  |  | 0*1.1 | -0.57*1.1 | -1*1.1 |  |  |  |  | 55350 | 449 | 1 | ULS.e | 77
1 | 1*0.5 |  | 1*0.5 |  |  |  | 0.42*1.1 | 0.99*1.1 | 0.4*1.1 |  |  |  |  | 55351 | 435 | 1 | ULS.e | 63
1 | 1*0.5 |  | 1*0.5 |  |  |  | 0.42*1.1 | 0.99*1.1 | 0.4*1.1 |  |  |  |  | 55352 | 441 | 1 | ULS.e | 69
1 | 1*0.5 |  | 1*0.5 |  |  |  | -0.42*1.1 | -0.99*1.1 | 0.4*1.1 |  |  |  |  | 55353 | 439 | 1 | ULS.e | 67
1 | 1*0.5 |  | 1*0.5 |  |  |  | -0.42*1.1 | -0.99*1.1 | 0.4*1.1 |  |  |  |  | 55354 | 445 | 1 | ULS.e | 73
1 | 1*0.5 |  | 1*0.5 |  |  |  | -0.42*1.1 | -0.99*1.1 | 0.4*1.1 |  |  |  |  | 55355 | 449 | 1 | ULS.e | 77
1 | 1*0.5 |  | 1*0.5 |  |  |  | 0*1.1 | 0.57*1.1 | 1*1.1 |  |  |  |  | 55356 | 435 | 1 | ULS.e | 63
1 | 1*0.5 |  | 1*0.5 |  |  |  | 0*1.1 | 0.57*1.1 | 1*1.1 |  |  |  |  | 55357 | 441 | 1 | ULS.e | 69
1 | 1*0.5 |  | 1*0.5 |  |  |  | 0*1.1 | -0.57*1.1 | 1*1.1 |  |  |  |  | 55358 | 439 | 1 | ULS.e | 67
1 | 1*0.5 |  | 1*0.5 |  |  |  | 0*1.1 | -0.57*1.1 | 1*1.1 |  |  |  |  | 55359 | 445 | 1 | ULS.e | 73
1 | 1*0.5 |  | 1*0.5 |  |  |  | 0*1.1 | -0.57*1.1 | 1*1.1 |  |  |  |  | 55360 | 449 | 1 | ULS.e | 77
1 | 1*0.5 |  | 1*0.5 |  |  |  | -1*1.1 | -0.4*1.1 | -0.4*1.1 |  |  |  | 1 | 55401 | 404 | 1 | ULS.e | 32
1 | 1*0.5 |  | 1*0.5 |  |  |  | -1*1.1 | -0.4*1.1 | -0.4*1.1 |  |  |  | 1 | 55402 | 410 | 1 | ULS.e | 38
1 | 1*0.5 |  | 1*0.5 |  |  |  | -0.4*1.1 | -0.4*1.1 | -1*1.1 |  |  |  | 1 | 55403 | 404 | 1 | ULS.e | 32
1 | 1*0.5 |  | 1*0.5 |  |  |  | -0.4*1.1 | -0.4*1.1 | -1*1.1 |  |  |  | 1 | 55404 | 410 | 1 | ULS.e | 38
1 | 1*0.5 |  | 1*0.5 |  |  |  | -1*1.1 | -0.4*1.1 | 0.4*1.1 |  |  |  | 1 | 55405 | 404 | 1 | ULS.e | 32
1 | 1*0.5 |  | 1*0.5 |  |  |  | -1*1.1 | -0.4*1.1 | 0.4*1.1 |  |  |  | 1 | 55406 | 410 | 1 | ULS.e | 38
1 | 1*0.5 |  | 1*0.5 |  |  |  | -0.4*1.1 | -0.4*1.1 | 1*1.1 |  |  |  | 1 | 55407 | 404 | 1 | ULS.e | 32
1 | 1*0.5 |  | 1*0.5 |  |  |  | -0.4*1.1 | -0.4*1.1 | 1*1.1 |  |  |  | 1 | 55408 | 410 | 1 | ULS.e | 38
1 | 1*0.5 |  | 1*0.5 |  |  |  | -0.4*1.1 | -1*1.1 | -0.4*1.1 |  |  |  | 1 | 55409 | 420 | 1 | ULS.e | 48
1 | 1*0.5 |  | 1*0.5 |  |  |  | -0.4*1.1 | -1*1.1 | -0.4*1.1 |  |  |  | 1 | 55410 | 426 | 1 | ULS.e | 54
1 | 1*0.5 |  | 1*0.5 |  |  |  | -0.4*1.1 | -0.4*1.1 | -1*1.1 |  |  |  | 1 | 55411 | 420 | 1 | ULS.e | 48
1 | 1*0.5 |  | 1*0.5 |  |  |  | -0.4*1.1 | -0.4*1.1 | -1*1.1 |  |  |  | 1 | 55412 | 426 | 1 | ULS.e | 54
1 | 1*0.5 |  | 1*0.5 |  |  |  | -0.4*1.1 | -1*1.1 | 0.4*1.1 |  |  |  | 1 | 55413 | 420 | 1 | ULS.e | 48
1 | 1*0.5 |  | 1*0.5 |  |  |  | -0.4*1.1 | -1*1.1 | 0.4*1.1 |  |  |  | 1 | 55414 | 426 | 1 | ULS.e | 54
1 | 1*0.5 |  | 1*0.5 |  |  |  | -0.4*1.1 | -0.4*1.1 | 1*1.1 |  |  |  | 1 | 55415 | 420 | 1 | ULS.e | 48
1 | 1*0.5 |  | 1*0.5 |  |  |  | -0.4*1.1 | -0.4*1.1 | 1*1.1 |  |  |  | 1 | 55416 | 426 | 1 | ULS.e | 54
1 | 1*0.5 |  | 1*0.5 |  |  |  | -0.42*1.1 | -0.99*1.1 | -0.4*1.1 |  |  |  | 1 | 55417 | 436 | 1 | ULS.e | 64
1 | 1*0.5 |  | 1*0.5 |  |  |  | -0.42*1.1 | -0.99*1.1 | -0.4*1.1 |  |  |  | 1 | 55418 | 442 | 1 | ULS.e | 70
1 | 1*0.5 |  | 1*0.5 |  |  |  | 0*1.1 | -0.57*1.1 | -1*1.1 |  |  |  | 1 | 55419 | 436 | 1 | ULS.e | 64
1 | 1*0.5 |  | 1*0.5 |  |  |  | 0*1.1 | -0.57*1.1 | -1*1.1 |  |  |  | 1 | 55420 | 442 | 1 | ULS.e | 70
1 | 1*0.5 |  | 1*0.5 |  |  |  | -0.42*1.1 | -0.99*1.1 | 0.4*1.1 |  |  |  | 1 | 55421 | 436 | 1 | ULS.e | 64
1 | 1*0.5 |  | 1*0.5 |  |  |  | -0.42*1.1 | -0.99*1.1 | 0.4*1.1 |  |  |  | 1 | 55422 | 442 | 1 | ULS.e | 70
1 | 1*0.5 |  | 1*0.5 |  |  |  | 0*1.1 | -0.57*1.1 | 1*1.1 |  |  |  | 1 | 55423 | 436 | 1 | ULS.e | 64
1 | 1*0.5 |  | 1*0.5 |  |  |  | 0*1.1 | -0.57*1.1 | 1*1.1 |  |  |  | 1 | 55424 | 442 | 1 | ULS.e | 70
1 | 1*0.5 |  | 1*0.5 |  |  |  | 1*1.1 | 0.4*1.1 | -0.4*1.1 |  |  |  | 1 | 155101 | 555 | 1 | ULS.e | 33
1 | 1*0.5 |  | 1*0.5 |  |  |  | 1*1.1 | 0.4*1.1 | -0.4*1.1 |  |  |  | 1 | 155102 | 561 | 1 | ULS.e | 39
1 | 1*0.5 |  | 1*0.5 |  |  |  | 1*1.1 | 0.4*1.1 | -0.4*1.1 |  |  |  | 1 | 155103 | 565 | 1 | ULS.e | 43
1 | 1*0.5 |  | 1*0.5 |  |  |  | -1*1.1 | -0.4*1.1 | -0.4*1.1 |  |  |  | 1 | 155104 | 556 | 1 | ULS.e | 34
1 | 1*0.5 |  | 1*0.5 |  |  |  | -1*1.1 | -0.4*1.1 | -0.4*1.1 |  |  |  | 1 | 155105 | 562 | 1 | ULS.e | 40
1 | 1*0.5 |  | 1*0.5 |  |  |  | -1*1.1 | -0.4*1.1 | -0.4*1.1 |  |  |  | 1 | 155106 | 566 | 1 | ULS.e | 44
1 | 1*0.5 |  | 1*0.5 |  |  |  | 0.4*1.1 | 0.4*1.1 | -1*1.1 |  |  |  | 1 | 155107 | 555 | 1 | ULS.e | 33
1 | 1*0.5 |  | 1*0.5 |  |  |  | 0.4*1.1 | 0.4*1.1 | -1*1.1 |  |  |  | 1 | 155108 | 561 | 1 | ULS.e | 39
1 | 1*0.5 |  | 1*0.5 |  |  |  | 0.4*1.1 | 0.4*1.1 | -1*1.1 |  |  |  | 1 | 155109 | 565 | 1 | ULS.e | 43
1 | 1*0.5 |  | 1*0.5 |  |  |  | -0.4*1.1 | -0.4*1.1 | -1*1.1 |  |  |  | 1 | 155110 | 556 | 1 | ULS.e | 34
1 | 1*0.5 |  | 1*0.5 |  |  |  | -0.4*1.1 | -0.4*1.1 | -1*1.1 |  |  |  | 1 | 155111 | 562 | 1 | ULS.e | 40
1 | 1*0.5 |  | 1*0.5 |  |  |  | -0.4*1.1 | -0.4*1.1 | -1*1.1 |  |  |  | 1 | 155112 | 566 | 1 | ULS.e | 44
1 | 1*0.5 |  | 1*0.5 |  |  |  | 1*1.1 | 0.4*1.1 | 0.4*1.1 |  |  |  | 1 | 155113 | 555 | 1 | ULS.e | 33
1 | 1*0.5 |  | 1*0.5 |  |  |  | 1*1.1 | 0.4*1.1 | 0.4*1.1 |  |  |  | 1 | 155114 | 561 | 1 | ULS.e | 39
1 | 1*0.5 |  | 1*0.5 |  |  |  | 1*1.1 | 0.4*1.1 | 0.4*1.1 |  |  |  | 1 | 155115 | 565 | 1 | ULS.e | 43
1 | 1*0.5 |  | 1*0.5 |  |  |  | -1*1.1 | -0.4*1.1 | 0.4*1.1 |  |  |  | 1 | 155116 | 556 | 1 | ULS.e | 34
1 | 1*0.5 |  | 1*0.5 |  |  |  | -1*1.1 | -0.4*1.1 | 0.4*1.1 |  |  |  | 1 | 155117 | 562 | 1 | ULS.e | 40
1 | 1*0.5 |  | 1*0.5 |  |  |  | -1*1.1 | -0.4*1.1 | 0.4*1.1 |  |  |  | 1 | 155118 | 566 | 1 | ULS.e | 44
1 | 1*0.5 |  | 1*0.5 |  |  |  | 0.4*1.1 | 0.4*1.1 | 1*1.1 |  |  |  | 1 | 155119 | 555 | 1 | ULS.e | 33
1 | 1*0.5 |  | 1*0.5 |  |  |  | 0.4*1.1 | 0.4*1.1 | 1*1.1 |  |  |  | 1 | 155120 | 561 | 1 | ULS.e | 39
1 | 1*0.5 |  | 1*0.5 |  |  |  | 0.4*1.1 | 0.4*1.1 | 1*1.1 |  |  |  | 1 | 155121 | 565 | 1 | ULS.e | 43
1 | 1*0.5 |  | 1*0.5 |  |  |  | -0.4*1.1 | -0.4*1.1 | 1*1.1 |  |  |  | 1 | 155122 | 556 | 1 | ULS.e | 34
1 | 1*0.5 |  | 1*0.5 |  |  |  | -0.4*1.1 | -0.4*1.1 | 1*1.1 |  |  |  | 1 | 155123 | 562 | 1 | ULS.e | 40
1 | 1*0.5 |  | 1*0.5 |  |  |  | -0.4*1.1 | -0.4*1.1 | 1*1.1 |  |  |  | 1 | 155124 | 566 | 1 | ULS.e | 44
1 | 1*0.5 |  | 1*0.5 |  |  |  | 0.4*1.1 | 1*1.1 | -0.4*1.1 |  |  |  | 1 | 155125 | 571 | 1 | ULS.e | 49
1 | 1*0.5 |  | 1*0.5 |  |  |  | 0.4*1.1 | 1*1.1 | -0.4*1.1 |  |  |  | 1 | 155126 | 577 | 1 | ULS.e | 55
1 | 1*0.5 |  | 1*0.5 |  |  |  | 0.4*1.1 | 1*1.1 | -0.4*1.1 |  |  |  | 1 | 155127 | 581 | 1 | ULS.e | 59
1 | 1*0.5 |  | 1*0.5 |  |  |  | -0.4*1.1 | -1*1.1 | -0.4*1.1 |  |  |  | 1 | 155128 | 572 | 1 | ULS.e | 50
1 | 1*0.5 |  | 1*0.5 |  |  |  | -0.4*1.1 | -1*1.1 | -0.4*1.1 |  |  |  | 1 | 155129 | 578 | 1 | ULS.e | 56
1 | 1*0.5 |  | 1*0.5 |  |  |  | -0.4*1.1 | -1*1.1 | -0.4*1.1 |  |  |  | 1 | 155130 | 582 | 1 | ULS.e | 60
1 | 1*0.5 |  | 1*0.5 |  |  |  | 0.4*1.1 | 0.4*1.1 | -1*1.1 |  |  |  | 1 | 155131 | 571 | 1 | ULS.e | 49
1 | 1*0.5 |  | 1*0.5 |  |  |  | 0.4*1.1 | 0.4*1.1 | -1*1.1 |  |  |  | 1 | 155132 | 577 | 1 | ULS.e | 55
1 | 1*0.5 |  | 1*0.5 |  |  |  | 0.4*1.1 | 0.4*1.1 | -1*1.1 |  |  |  | 1 | 155133 | 581 | 1 | ULS.e | 59
1 | 1*0.5 |  | 1*0.5 |  |  |  | -0.4*1.1 | -0.4*1.1 | -1*1.1 |  |  |  | 1 | 155134 | 572 | 1 | ULS.e | 50
1 | 1*0.5 |  | 1*0.5 |  |  |  | -0.4*1.1 | -0.4*1.1 | -1*1.1 |  |  |  | 1 | 155135 | 578 | 1 | ULS.e | 56
1 | 1*0.5 |  | 1*0.5 |  |  |  | -0.4*1.1 | -0.4*1.1 | -1*1.1 |  |  |  | 1 | 155136 | 582 | 1 | ULS.e | 60
1 | 1*0.5 |  | 1*0.5 |  |  |  | 0.4*1.1 | 1*1.1 | 0.4*1.1 |  |  |  | 1 | 155137 | 571 | 1 | ULS.e | 49
1 | 1*0.5 |  | 1*0.5 |  |  |  | 0.4*1.1 | 1*1.1 | 0.4*1.1 |  |  |  | 1 | 155138 | 577 | 1 | ULS.e | 55
1 | 1*0.5 |  | 1*0.5 |  |  |  | 0.4*1.1 | 1*1.1 | 0.4*1.1 |  |  |  | 1 | 155139 | 581 | 1 | ULS.e | 59
1 | 1*0.5 |  | 1*0.5 |  |  |  | -0.4*1.1 | -1*1.1 | 0.4*1.1 |  |  |  | 1 | 155140 | 572 | 1 | ULS.e | 50
1 | 1*0.5 |  | 1*0.5 |  |  |  | -0.4*1.1 | -1*1.1 | 0.4*1.1 |  |  |  | 1 | 155141 | 578 | 1 | ULS.e | 56
1 | 1*0.5 |  | 1*0.5 |  |  |  | -0.4*1.1 | -1*1.1 | 0.4*1.1 |  |  |  | 1 | 155142 | 582 | 1 | ULS.e | 60
1 | 1*0.5 |  | 1*0.5 |  |  |  | 0.4*1.1 | 0.4*1.1 | 1*1.1 |  |  |  | 1 | 155143 | 571 | 1 | ULS.e | 49
1 | 1*0.5 |  | 1*0.5 |  |  |  | 0.4*1.1 | 0.4*1.1 | 1*1.1 |  |  |  | 1 | 155144 | 577 | 1 | ULS.e | 55
1 | 1*0.5 |  | 1*0.5 |  |  |  | 0.4*1.1 | 0.4*1.1 | 1*1.1 |  |  |  | 1 | 155145 | 581 | 1 | ULS.e | 59
1 | 1*0.5 |  | 1*0.5 |  |  |  | -0.4*1.1 | -0.4*1.1 | 1*1.1 |  |  |  | 1 | 155146 | 572 | 1 | ULS.e | 50
1 | 1*0.5 |  | 1*0.5 |  |  |  | -0.4*1.1 | -0.4*1.1 | 1*1.1 |  |  |  | 1 | 155147 | 578 | 1 | ULS.e | 56
1 | 1*0.5 |  | 1*0.5 |  |  |  | -0.4*1.1 | -0.4*1.1 | 1*1.1 |  |  |  | 1 | 155148 | 582 | 1 | ULS.e | 60
1 | 1*0.5 |  | 1*0.5 |  |  |  | 0.42*1.1 | 0.99*1.1 | -0.4*1.1 |  |  |  | 1 | 155149 | 587 | 1 | ULS.e | 65
1 | 1*0.5 |  | 1*0.5 |  |  |  | 0.42*1.1 | 0.99*1.1 | -0.4*1.1 |  |  |  | 1 | 155150 | 593 | 1 | ULS.e | 71
1 | 1*0.5 |  | 1*0.5 |  |  |  | 0.42*1.1 | 0.99*1.1 | -0.4*1.1 |  |  |  | 1 | 155151 | 597 | 1 | ULS.e | 75
1 | 1*0.5 |  | 1*0.5 |  |  |  | -0.42*1.1 | -0.99*1.1 | -0.4*1.1 |  |  |  | 1 | 155152 | 588 | 1 | ULS.e | 66
1 | 1*0.5 |  | 1*0.5 |  |  |  | -0.42*1.1 | -0.99*1.1 | -0.4*1.1 |  |  |  | 1 | 155153 | 594 | 1 | ULS.e | 72
1 | 1*0.5 |  | 1*0.5 |  |  |  | -0.42*1.1 | -0.99*1.1 | -0.4*1.1 |  |  |  | 1 | 155154 | 598 | 1 | ULS.e | 76
1 | 1*0.5 |  | 1*0.5 |  |  |  | 0*1.1 | 0.57*1.1 | -1*1.1 |  |  |  | 1 | 155155 | 587 | 1 | ULS.e | 65
1 | 1*0.5 |  | 1*0.5 |  |  |  | 0*1.1 | 0.57*1.1 | -1*1.1 |  |  |  | 1 | 155156 | 593 | 1 | ULS.e | 71
1 | 1*0.5 |  | 1*0.5 |  |  |  | 0*1.1 | 0.57*1.1 | -1*1.1 |  |  |  | 1 | 155157 | 597 | 1 | ULS.e | 75
1 | 1*0.5 |  | 1*0.5 |  |  |  | 0*1.1 | -0.57*1.1 | -1*1.1 |  |  |  | 1 | 155158 | 588 | 1 | ULS.e | 66
1 | 1*0.5 |  | 1*0.5 |  |  |  | 0*1.1 | -0.57*1.1 | -1*1.1 |  |  |  | 1 | 155159 | 594 | 1 | ULS.e | 72
1 | 1*0.5 |  | 1*0.5 |  |  |  | 0*1.1 | -0.57*1.1 | -1*1.1 |  |  |  | 1 | 155160 | 598 | 1 | ULS.e | 76
1 | 1*0.5 |  | 1*0.5 |  |  |  | 0.42*1.1 | 0.99*1.1 | 0.4*1.1 |  |  |  | 1 | 155161 | 587 | 1 | ULS.e | 65
1 | 1*0.5 |  | 1*0.5 |  |  |  | 0.42*1.1 | 0.99*1.1 | 0.4*1.1 |  |  |  | 1 | 155162 | 593 | 1 | ULS.e | 71
1 | 1*0.5 |  | 1*0.5 |  |  |  | 0.42*1.1 | 0.99*1.1 | 0.4*1.1 |  |  |  | 1 | 155163 | 597 | 1 | ULS.e | 75
1 | 1*0.5 |  | 1*0.5 |  |  |  | -0.42*1.1 | -0.99*1.1 | 0.4*1.1 |  |  |  | 1 | 155164 | 588 | 1 | ULS.e | 66
1 | 1*0.5 |  | 1*0.5 |  |  |  | -0.42*1.1 | -0.99*1.1 | 0.4*1.1 |  |  |  | 1 | 155165 | 594 | 1 | ULS.e | 72
1 | 1*0.5 |  | 1*0.5 |  |  |  | -0.42*1.1 | -0.99*1.1 | 0.4*1.1 |  |  |  | 1 | 155166 | 598 | 1 | ULS.e | 76
1 | 1*0.5 |  | 1*0.5 |  |  |  | 0*1.1 | 0.57*1.1 | 1*1.1 |  |  |  | 1 | 155167 | 587 | 1 | ULS.e | 65
1 | 1*0.5 |  | 1*0.5 |  |  |  | 0*1.1 | 0.57*1.1 | 1*1.1 |  |  |  | 1 | 155168 | 593 | 1 | ULS.e | 71
1 | 1*0.5 |  | 1*0.5 |  |  |  | 0*1.1 | 0.57*1.1 | 1*1.1 |  |  |  | 1 | 155169 | 597 | 1 | ULS.e | 75
1 | 1*0.5 |  | 1*0.5 |  |  |  | 0*1.1 | -0.57*1.1 | 1*1.1 |  |  |  | 1 | 155170 | 588 | 1 | ULS.e | 66
1 | 1*0.5 |  | 1*0.5 |  |  |  | 0*1.1 | -0.57*1.1 | 1*1.1 |  |  |  | 1 | 155171 | 594 | 1 | ULS.e | 72
1 | 1*0.5 |  | 1*0.5 |  |  |  | 0*1.1 | -0.57*1.1 | 1*1.1 |  |  |  | 1 | 155172 | 598 | 1 | ULS.e | 76
1 | 1*0.5 |  | 1*0.5 |  |  |  | 1*1.1 | 0.4*1.1 | -0.4*1.1 |  |  |  |  | 155301 | 553 | 1 | ULS.e | 31
1 | 1*0.5 |  | 1*0.5 |  |  |  | 1*1.1 | 0.4*1.1 | -0.4*1.1 |  |  |  |  | 155302 | 559 | 1 | ULS.e | 37
1 | 1*0.5 |  | 1*0.5 |  |  |  | -1*1.1 | -0.4*1.1 | -0.4*1.1 |  |  |  |  | 155303 | 557 | 1 | ULS.e | 35
1 | 1*0.5 |  | 1*0.5 |  |  |  | -1*1.1 | -0.4*1.1 | -0.4*1.1 |  |  |  |  | 155304 | 563 | 1 | ULS.e | 41
1 | 1*0.5 |  | 1*0.5 |  |  |  | -1*1.1 | -0.4*1.1 | -0.4*1.1 |  |  |  |  | 155305 | 567 | 1 | ULS.e | 45
1 | 1*0.5 |  | 1*0.5 |  |  |  | 0.4*1.1 | 0.4*1.1 | -1*1.1 |  |  |  |  | 155306 | 553 | 1 | ULS.e | 31
1 | 1*0.5 |  | 1*0.5 |  |  |  | 0.4*1.1 | 0.4*1.1 | -1*1.1 |  |  |  |  | 155307 | 559 | 1 | ULS.e | 37
1 | 1*0.5 |  | 1*0.5 |  |  |  | -0.4*1.1 | -0.4*1.1 | -1*1.1 |  |  |  |  | 155308 | 557 | 1 | ULS.e | 35
1 | 1*0.5 |  | 1*0.5 |  |  |  | -0.4*1.1 | -0.4*1.1 | -1*1.1 |  |  |  |  | 155309 | 563 | 1 | ULS.e | 41
1 | 1*0.5 |  | 1*0.5 |  |  |  | -0.4*1.1 | -0.4*1.1 | -1*1.1 |  |  |  |  | 155310 | 567 | 1 | ULS.e | 45
1 | 1*0.5 |  | 1*0.5 |  |  |  | 1*1.1 | 0.4*1.1 | 0.4*1.1 |  |  |  |  | 155311 | 553 | 1 | ULS.e | 31
1 | 1*0.5 |  | 1*0.5 |  |  |  | 1*1.1 | 0.4*1.1 | 0.4*1.1 |  |  |  |  | 155312 | 559 | 1 | ULS.e | 37
1 | 1*0.5 |  | 1*0.5 |  |  |  | -1*1.1 | -0.4*1.1 | 0.4*1.1 |  |  |  |  | 155313 | 557 | 1 | ULS.e | 35
1 | 1*0.5 |  | 1*0.5 |  |  |  | -1*1.1 | -0.4*1.1 | 0.4*1.1 |  |  |  |  | 155314 | 563 | 1 | ULS.e | 41
1 | 1*0.5 |  | 1*0.5 |  |  |  | -1*1.1 | -0.4*1.1 | 0.4*1.1 |  |  |  |  | 155315 | 567 | 1 | ULS.e | 45
1 | 1*0.5 |  | 1*0.5 |  |  |  | 0.4*1.1 | 0.4*1.1 | 1*1.1 |  |  |  |  | 155316 | 553 | 1 | ULS.e | 31
1 | 1*0.5 |  | 1*0.5 |  |  |  | 0.4*1.1 | 0.4*1.1 | 1*1.1 |  |  |  |  | 155317 | 559 | 1 | ULS.e | 37
1 | 1*0.5 |  | 1*0.5 |  |  |  | -0.4*1.1 | -0.4*1.1 | 1*1.1 |  |  |  |  | 155318 | 557 | 1 | ULS.e | 35
1 | 1*0.5 |  | 1*0.5 |  |  |  | -0.4*1.1 | -0.4*1.1 | 1*1.1 |  |  |  |  | 155319 | 563 | 1 | ULS.e | 41
1 | 1*0.5 |  | 1*0.5 |  |  |  | -0.4*1.1 | -0.4*1.1 | 1*1.1 |  |  |  |  | 155320 | 567 | 1 | ULS.e | 45
1 | 1*0.5 |  | 1*0.5 |  |  |  | 0.4*1.1 | 1*1.1 | -0.4*1.1 |  |  |  |  | 155321 | 569 | 1 | ULS.e | 47
1 | 1*0.5 |  | 1*0.5 |  |  |  | 0.4*1.1 | 1*1.1 | -0.4*1.1 |  |  |  |  | 155322 | 575 | 1 | ULS.e | 53
1 | 1*0.5 |  | 1*0.5 |  |  |  | -0.4*1.1 | -1*1.1 | -0.4*1.1 |  |  |  |  | 155323 | 573 | 1 | ULS.e | 51
1 | 1*0.5 |  | 1*0.5 |  |  |  | -0.4*1.1 | -1*1.1 | -0.4*1.1 |  |  |  |  | 155324 | 579 | 1 | ULS.e | 57
1 | 1*0.5 |  | 1*0.5 |  |  |  | -0.4*1.1 | -1*1.1 | -0.4*1.1 |  |  |  |  | 155325 | 583 | 1 | ULS.e | 61
1 | 1*0.5 |  | 1*0.5 |  |  |  | 0.4*1.1 | 0.4*1.1 | -1*1.1 |  |  |  |  | 155326 | 569 | 1 | ULS.e | 47
1 | 1*0.5 |  | 1*0.5 |  |  |  | 0.4*1.1 | 0.4*1.1 | -1*1.1 |  |  |  |  | 155327 | 575 | 1 | ULS.e | 53
1 | 1*0.5 |  | 1*0.5 |  |  |  | -0.4*1.1 | -0.4*1.1 | -1*1.1 |  |  |  |  | 155328 | 573 | 1 | ULS.e | 51
1 | 1*0.5 |  | 1*0.5 |  |  |  | -0.4*1.1 | -0.4*1.1 | -1*1.1 |  |  |  |  | 155329 | 579 | 1 | ULS.e | 57
1 | 1*0.5 |  | 1*0.5 |  |  |  | -0.4*1.1 | -0.4*1.1 | -1*1.1 |  |  |  |  | 155330 | 583 | 1 | ULS.e | 61
1 | 1*0.5 |  | 1*0.5 |  |  |  | 0.4*1.1 | 1*1.1 | 0.4*1.1 |  |  |  |  | 155331 | 569 | 1 | ULS.e | 47
1 | 1*0.5 |  | 1*0.5 |  |  |  | 0.4*1.1 | 1*1.1 | 0.4*1.1 |  |  |  |  | 155332 | 575 | 1 | ULS.e | 53
1 | 1*0.5 |  | 1*0.5 |  |  |  | -0.4*1.1 | -1*1.1 | 0.4*1.1 |  |  |  |  | 155333 | 573 | 1 | ULS.e | 51
1 | 1*0.5 |  | 1*0.5 |  |  |  | -0.4*1.1 | -1*1.1 | 0.4*1.1 |  |  |  |  | 155334 | 579 | 1 | ULS.e | 57
1 | 1*0.5 |  | 1*0.5 |  |  |  | -0.4*1.1 | -1*1.1 | 0.4*1.1 |  |  |  |  | 155335 | 583 | 1 | ULS.e | 61
1 | 1*0.5 |  | 1*0.5 |  |  |  | 0.4*1.1 | 0.4*1.1 | 1*1.1 |  |  |  |  | 155336 | 569 | 1 | ULS.e | 47
1 | 1*0.5 |  | 1*0.5 |  |  |  | 0.4*1.1 | 0.4*1.1 | 1*1.1 |  |  |  |  | 155337 | 575 | 1 | ULS.e | 53
1 | 1*0.5 |  | 1*0.5 |  |  |  | -0.4*1.1 | -0.4*1.1 | 1*1.1 |  |  |  |  | 155338 | 573 | 1 | ULS.e | 51
1 | 1*0.5 |  | 1*0.5 |  |  |  | -0.4*1.1 | -0.4*1.1 | 1*1.1 |  |  |  |  | 155339 | 579 | 1 | ULS.e | 57
1 | 1*0.5 |  | 1*0.5 |  |  |  | -0.4*1.1 | -0.4*1.1 | 1*1.1 |  |  |  |  | 155340 | 583 | 1 | ULS.e | 61
1 | 1*0.5 |  | 1*0.5 |  |  |  | 0.42*1.1 | 0.99*1.1 | -0.4*1.1 |  |  |  |  | 155341 | 585 | 1 | ULS.e | 63
1 | 1*0.5 |  | 1*0.5 |  |  |  | 0.42*1.1 | 0.99*1.1 | -0.4*1.1 |  |  |  |  | 155342 | 591 | 1 | ULS.e | 69
1 | 1*0.5 |  | 1*0.5 |  |  |  | -0.42*1.1 | -0.99*1.1 | -0.4*1.1 |  |  |  |  | 155343 | 589 | 1 | ULS.e | 67
1 | 1*0.5 |  | 1*0.5 |  |  |  | -0.42*1.1 | -0.99*1.1 | -0.4*1.1 |  |  |  |  | 155344 | 595 | 1 | ULS.e | 73
1 | 1*0.5 |  | 1*0.5 |  |  |  | -0.42*1.1 | -0.99*1.1 | -0.4*1.1 |  |  |  |  | 155345 | 599 | 1 | ULS.e | 77
1 | 1*0.5 |  | 1*0.5 |  |  |  | 0*1.1 | 0.57*1.1 | -1*1.1 |  |  |  |  | 155346 | 585 | 1 | ULS.e | 63
1 | 1*0.5 |  | 1*0.5 |  |  |  | 0*1.1 | 0.57*1.1 | -1*1.1 |  |  |  |  | 155347 | 591 | 1 | ULS.e | 69
1 | 1*0.5 |  | 1*0.5 |  |  |  | 0*1.1 | -0.57*1.1 | -1*1.1 |  |  |  |  | 155348 | 589 | 1 | ULS.e | 67
1 | 1*0.5 |  | 1*0.5 |  |  |  | 0*1.1 | -0.57*1.1 | -1*1.1 |  |  |  |  | 155349 | 595 | 1 | ULS.e | 73
1 | 1*0.5 |  | 1*0.5 |  |  |  | 0*1.1 | -0.57*1.1 | -1*1.1 |  |  |  |  | 155350 | 599 | 1 | ULS.e | 77
1 | 1*0.5 |  | 1*0.5 |  |  |  | 0.42*1.1 | 0.99*1.1 | 0.4*1.1 |  |  |  |  | 155351 | 585 | 1 | ULS.e | 63
1 | 1*0.5 |  | 1*0.5 |  |  |  | 0.42*1.1 | 0.99*1.1 | 0.4*1.1 |  |  |  |  | 155352 | 591 | 1 | ULS.e | 69
1 | 1*0.5 |  | 1*0.5 |  |  |  | -0.42*1.1 | -0.99*1.1 | 0.4*1.1 |  |  |  |  | 155353 | 589 | 1 | ULS.e | 67
1 | 1*0.5 |  | 1*0.5 |  |  |  | -0.42*1.1 | -0.99*1.1 | 0.4*1.1 |  |  |  |  | 155354 | 595 | 1 | ULS.e | 73
1 | 1*0.5 |  | 1*0.5 |  |  |  | -0.42*1.1 | -0.99*1.1 | 0.4*1.1 |  |  |  |  | 155355 | 599 | 1 | ULS.e | 77
1 | 1*0.5 |  | 1*0.5 |  |  |  | 0*1.1 | 0.57*1.1 | 1*1.1 |  |  |  |  | 155356 | 585 | 1 | ULS.e | 63
1 | 1*0.5 |  | 1*0.5 |  |  |  | 0*1.1 | 0.57*1.1 | 1*1.1 |  |  |  |  | 155357 | 591 | 1 | ULS.e | 69
1 | 1*0.5 |  | 1*0.5 |  |  |  | 0*1.1 | -0.57*1.1 | 1*1.1 |  |  |  |  | 155358 | 589 | 1 | ULS.e | 67
1 | 1*0.5 |  | 1*0.5 |  |  |  | 0*1.1 | -0.57*1.1 | 1*1.1 |  |  |  |  | 155359 | 595 | 1 | ULS.e | 73
1 | 1*0.5 |  | 1*0.5 |  |  |  | 0*1.1 | -0.57*1.1 | 1*1.1 |  |  |  |  | 155360 | 599 | 1 | ULS.e | 77
1 | 1*0.5 |  | 1*0.5 |  |  |  | -1*1.1 | -0.4*1.1 | -0.4*1.1 |  |  |  | 1 | 155401 | 554 | 1 | ULS.e | 32
1 | 1*0.5 |  | 1*0.5 |  |  |  | -1*1.1 | -0.4*1.1 | -0.4*1.1 |  |  |  | 1 | 155402 | 560 | 1 | ULS.e | 38
1 | 1*0.5 |  | 1*0.5 |  |  |  | -0.4*1.1 | -0.4*1.1 | -1*1.1 |  |  |  | 1 | 155403 | 554 | 1 | ULS.e | 32
1 | 1*0.5 |  | 1*0.5 |  |  |  | -0.4*1.1 | -0.4*1.1 | -1*1.1 |  |  |  | 1 | 155404 | 560 | 1 | ULS.e | 38
1 | 1*0.5 |  | 1*0.5 |  |  |  | -1*1.1 | -0.4*1.1 | 0.4*1.1 |  |  |  | 1 | 155405 | 554 | 1 | ULS.e | 32
1 | 1*0.5 |  | 1*0.5 |  |  |  | -1*1.1 | -0.4*1.1 | 0.4*1.1 |  |  |  | 1 | 155406 | 560 | 1 | ULS.e | 38
1 | 1*0.5 |  | 1*0.5 |  |  |  | -0.4*1.1 | -0.4*1.1 | 1*1.1 |  |  |  | 1 | 155407 | 554 | 1 | ULS.e | 32
1 | 1*0.5 |  | 1*0.5 |  |  |  | -0.4*1.1 | -0.4*1.1 | 1*1.1 |  |  |  | 1 | 155408 | 560 | 1 | ULS.e | 38
1 | 1*0.5 |  | 1*0.5 |  |  |  | -0.4*1.1 | -1*1.1 | -0.4*1.1 |  |  |  | 1 | 155409 | 570 | 1 | ULS.e | 48
1 | 1*0.5 |  | 1*0.5 |  |  |  | -0.4*1.1 | -1*1.1 | -0.4*1.1 |  |  |  | 1 | 155410 | 576 | 1 | ULS.e | 54
1 | 1*0.5 |  | 1*0.5 |  |  |  | -0.4*1.1 | -0.4*1.1 | -1*1.1 |  |  |  | 1 | 155411 | 570 | 1 | ULS.e | 48
1 | 1*0.5 |  | 1*0.5 |  |  |  | -0.4*1.1 | -0.4*1.1 | -1*1.1 |  |  |  | 1 | 155412 | 576 | 1 | ULS.e | 54
1 | 1*0.5 |  | 1*0.5 |  |  |  | -0.4*1.1 | -1*1.1 | 0.4*1.1 |  |  |  | 1 | 155413 | 570 | 1 | ULS.e | 48
1 | 1*0.5 |  | 1*0.5 |  |  |  | -0.4*1.1 | -1*1.1 | 0.4*1.1 |  |  |  | 1 | 155414 | 576 | 1 | ULS.e | 54
1 | 1*0.5 |  | 1*0.5 |  |  |  | -0.4*1.1 | -0.4*1.1 | 1*1.1 |  |  |  | 1 | 155415 | 570 | 1 | ULS.e | 48
1 | 1*0.5 |  | 1*0.5 |  |  |  | -0.4*1.1 | -0.4*1.1 | 1*1.1 |  |  |  | 1 | 155416 | 576 | 1 | ULS.e | 54
1 | 1*0.5 |  | 1*0.5 |  |  |  | -0.42*1.1 | -0.99*1.1 | -0.4*1.1 |  |  |  | 1 | 155417 | 586 | 1 | ULS.e | 64
1 | 1*0.5 |  | 1*0.5 |  |  |  | -0.42*1.1 | -0.99*1.1 | -0.4*1.1 |  |  |  | 1 | 155418 | 592 | 1 | ULS.e | 70
1 | 1*0.5 |  | 1*0.5 |  |  |  | 0*1.1 | -0.57*1.1 | -1*1.1 |  |  |  | 1 | 155419 | 586 | 1 | ULS.e | 64
1 | 1*0.5 |  | 1*0.5 |  |  |  | 0*1.1 | -0.57*1.1 | -1*1.1 |  |  |  | 1 | 155420 | 592 | 1 | ULS.e | 70
1 | 1*0.5 |  | 1*0.5 |  |  |  | -0.42*1.1 | -0.99*1.1 | 0.4*1.1 |  |  |  | 1 | 155421 | 586 | 1 | ULS.e | 64
1 | 1*0.5 |  | 1*0.5 |  |  |  | -0.42*1.1 | -0.99*1.1 | 0.4*1.1 |  |  |  | 1 | 155422 | 592 | 1 | ULS.e | 70
1 | 1*0.5 |  | 1*0.5 |  |  |  | 0*1.1 | -0.57*1.1 | 1*1.1 |  |  |  | 1 | 155423 | 586 | 1 | ULS.e | 64
1 | 1*0.5 |  | 1*0.5 |  |  |  | 0*1.1 | -0.57*1.1 | 1*1.1 |  |  |  | 1 | 155424 | 592 | 1 | ULS.e | 70
1 | 1*0.5 |  | 1*0.5 |  |  |  | 1*1.1 | 0.4*1.1 | -0.4*1.1 |  |  |  | 1 | 255101 | 105 | 1 | ULS.e | 33
1 | 1*0.5 |  | 1*0.5 |  |  |  | 1*1.1 | 0.4*1.1 | -0.4*1.1 |  |  |  | 1 | 255102 | 111 | 1 | ULS.e | 39
1 | 1*0.5 |  | 1*0.5 |  |  |  | 1*1.1 | 0.4*1.1 | -0.4*1.1 |  |  |  | 1 | 255103 | 115 | 1 | ULS.e | 43
1 | 1*0.5 |  | 1*0.5 |  |  |  | -1*1.1 | -0.4*1.1 | -0.4*1.1 |  |  |  | 1 | 255104 | 106 | 1 | ULS.e | 34
1 | 1*0.5 |  | 1*0.5 |  |  |  | -1*1.1 | -0.4*1.1 | -0.4*1.1 |  |  |  | 1 | 255105 | 112 | 1 | ULS.e | 40
1 | 1*0.5 |  | 1*0.5 |  |  |  | -1*1.1 | -0.4*1.1 | -0.4*1.1 |  |  |  | 1 | 255106 | 116 | 1 | ULS.e | 44
1 | 1*0.5 |  | 1*0.5 |  |  |  | 0.4*1.1 | 0.4*1.1 | -1*1.1 |  |  |  | 1 | 255107 | 105 | 1 | ULS.e | 33
1 | 1*0.5 |  | 1*0.5 |  |  |  | 0.4*1.1 | 0.4*1.1 | -1*1.1 |  |  |  | 1 | 255108 | 111 | 1 | ULS.e | 39
1 | 1*0.5 |  | 1*0.5 |  |  |  | 0.4*1.1 | 0.4*1.1 | -1*1.1 |  |  |  | 1 | 255109 | 115 | 1 | ULS.e | 43
1 | 1*0.5 |  | 1*0.5 |  |  |  | -0.4*1.1 | -0.4*1.1 | -1*1.1 |  |  |  | 1 | 255110 | 106 | 1 | ULS.e | 34
1 | 1*0.5 |  | 1*0.5 |  |  |  | -0.4*1.1 | -0.4*1.1 | -1*1.1 |  |  |  | 1 | 255111 | 112 | 1 | ULS.e | 40
1 | 1*0.5 |  | 1*0.5 |  |  |  | -0.4*1.1 | -0.4*1.1 | -1*1.1 |  |  |  | 1 | 255112 | 116 | 1 | ULS.e | 44
1 | 1*0.5 |  | 1*0.5 |  |  |  | 1*1.1 | 0.4*1.1 | 0.4*1.1 |  |  |  | 1 | 255113 | 105 | 1 | ULS.e | 33
1 | 1*0.5 |  | 1*0.5 |  |  |  | 1*1.1 | 0.4*1.1 | 0.4*1.1 |  |  |  | 1 | 255114 | 111 | 1 | ULS.e | 39
1 | 1*0.5 |  | 1*0.5 |  |  |  | 1*1.1 | 0.4*1.1 | 0.4*1.1 |  |  |  | 1 | 255115 | 115 | 1 | ULS.e | 43
1 | 1*0.5 |  | 1*0.5 |  |  |  | -1*1.1 | -0.4*1.1 | 0.4*1.1 |  |  |  | 1 | 255116 | 106 | 1 | ULS.e | 34
1 | 1*0.5 |  | 1*0.5 |  |  |  | -1*1.1 | -0.4*1.1 | 0.4*1.1 |  |  |  | 1 | 255117 | 112 | 1 | ULS.e | 40
1 | 1*0.5 |  | 1*0.5 |  |  |  | -1*1.1 | -0.4*1.1 | 0.4*1.1 |  |  |  | 1 | 255118 | 116 | 1 | ULS.e | 44
1 | 1*0.5 |  | 1*0.5 |  |  |  | 0.4*1.1 | 0.4*1.1 | 1*1.1 |  |  |  | 1 | 255119 | 105 | 1 | ULS.e | 33
1 | 1*0.5 |  | 1*0.5 |  |  |  | 0.4*1.1 | 0.4*1.1 | 1*1.1 |  |  |  | 1 | 255120 | 111 | 1 | ULS.e | 39
1 | 1*0.5 |  | 1*0.5 |  |  |  | 0.4*1.1 | 0.4*1.1 | 1*1.1 |  |  |  | 1 | 255121 | 115 | 1 | ULS.e | 43
1 | 1*0.5 |  | 1*0.5 |  |  |  | -0.4*1.1 | -0.4*1.1 | 1*1.1 |  |  |  | 1 | 255122 | 106 | 1 | ULS.e | 34
1 | 1*0.5 |  | 1*0.5 |  |  |  | -0.4*1.1 | -0.4*1.1 | 1*1.1 |  |  |  | 1 | 255123 | 112 | 1 | ULS.e | 40
1 | 1*0.5 |  | 1*0.5 |  |  |  | -0.4*1.1 | -0.4*1.1 | 1*1.1 |  |  |  | 1 | 255124 | 116 | 1 | ULS.e | 44
1 | 1*0.5 |  | 1*0.5 |  |  |  | 0.4*1.1 | 1*1.1 | -0.4*1.1 |  |  |  | 1 | 255125 | 121 | 1 | ULS.e | 49
1 | 1*0.5 |  | 1*0.5 |  |  |  | 0.4*1.1 | 1*1.1 | -0.4*1.1 |  |  |  | 1 | 255126 | 127 | 1 | ULS.e | 55
1 | 1*0.5 |  | 1*0.5 |  |  |  | 0.4*1.1 | 1*1.1 | -0.4*1.1 |  |  |  | 1 | 255127 | 131 | 1 | ULS.e | 59
1 | 1*0.5 |  | 1*0.5 |  |  |  | -0.4*1.1 | -1*1.1 | -0.4*1.1 |  |  |  | 1 | 255128 | 122 | 1 | ULS.e | 50
1 | 1*0.5 |  | 1*0.5 |  |  |  | -0.4*1.1 | -1*1.1 | -0.4*1.1 |  |  |  | 1 | 255129 | 128 | 1 | ULS.e | 56
1 | 1*0.5 |  | 1*0.5 |  |  |  | -0.4*1.1 | -1*1.1 | -0.4*1.1 |  |  |  | 1 | 255130 | 132 | 1 | ULS.e | 60
1 | 1*0.5 |  | 1*0.5 |  |  |  | 0.4*1.1 | 0.4*1.1 | -1*1.1 |  |  |  | 1 | 255131 | 121 | 1 | ULS.e | 49
1 | 1*0.5 |  | 1*0.5 |  |  |  | 0.4*1.1 | 0.4*1.1 | -1*1.1 |  |  |  | 1 | 255132 | 127 | 1 | ULS.e | 55
1 | 1*0.5 |  | 1*0.5 |  |  |  | 0.4*1.1 | 0.4*1.1 | -1*1.1 |  |  |  | 1 | 255133 | 131 | 1 | ULS.e | 59
1 | 1*0.5 |  | 1*0.5 |  |  |  | -0.4*1.1 | -0.4*1.1 | -1*1.1 |  |  |  | 1 | 255134 | 122 | 1 | ULS.e | 50
1 | 1*0.5 |  | 1*0.5 |  |  |  | -0.4*1.1 | -0.4*1.1 | -1*1.1 |  |  |  | 1 | 255135 | 128 | 1 | ULS.e | 56
1 | 1*0.5 |  | 1*0.5 |  |  |  | -0.4*1.1 | -0.4*1.1 | -1*1.1 |  |  |  | 1 | 255136 | 132 | 1 | ULS.e | 60
1 | 1*0.5 |  | 1*0.5 |  |  |  | 0.4*1.1 | 1*1.1 | 0.4*1.1 |  |  |  | 1 | 255137 | 121 | 1 | ULS.e | 49
1 | 1*0.5 |  | 1*0.5 |  |  |  | 0.4*1.1 | 1*1.1 | 0.4*1.1 |  |  |  | 1 | 255138 | 127 | 1 | ULS.e | 55
1 | 1*0.5 |  | 1*0.5 |  |  |  | 0.4*1.1 | 1*1.1 | 0.4*1.1 |  |  |  | 1 | 255139 | 131 | 1 | ULS.e | 59
1 | 1*0.5 |  | 1*0.5 |  |  |  | -0.4*1.1 | -1*1.1 | 0.4*1.1 |  |  |  | 1 | 255140 | 122 | 1 | ULS.e | 50
1 | 1*0.5 |  | 1*0.5 |  |  |  | -0.4*1.1 | -1*1.1 | 0.4*1.1 |  |  |  | 1 | 255141 | 128 | 1 | ULS.e | 56
1 | 1*0.5 |  | 1*0.5 |  |  |  | -0.4*1.1 | -1*1.1 | 0.4*1.1 |  |  |  | 1 | 255142 | 132 | 1 | ULS.e | 60
1 | 1*0.5 |  | 1*0.5 |  |  |  | 0.4*1.1 | 0.4*1.1 | 1*1.1 |  |  |  | 1 | 255143 | 121 | 1 | ULS.e | 49
1 | 1*0.5 |  | 1*0.5 |  |  |  | 0.4*1.1 | 0.4*1.1 | 1*1.1 |  |  |  | 1 | 255144 | 127 | 1 | ULS.e | 55
1 | 1*0.5 |  | 1*0.5 |  |  |  | 0.4*1.1 | 0.4*1.1 | 1*1.1 |  |  |  | 1 | 255145 | 131 | 1 | ULS.e | 59
1 | 1*0.5 |  | 1*0.5 |  |  |  | -0.4*1.1 | -0.4*1.1 | 1*1.1 |  |  |  | 1 | 255146 | 122 | 1 | ULS.e | 50
1 | 1*0.5 |  | 1*0.5 |  |  |  | -0.4*1.1 | -0.4*1.1 | 1*1.1 |  |  |  | 1 | 255147 | 128 | 1 | ULS.e | 56
1 | 1*0.5 |  | 1*0.5 |  |  |  | -0.4*1.1 | -0.4*1.1 | 1*1.1 |  |  |  | 1 | 255148 | 132 | 1 | ULS.e | 60
1 | 1*0.5 |  | 1*0.5 |  |  |  | 0.42*1.1 | 0.99*1.1 | -0.4*1.1 |  |  |  | 1 | 255149 | 137 | 1 | ULS.e | 65
1 | 1*0.5 |  | 1*0.5 |  |  |  | 0.42*1.1 | 0.99*1.1 | -0.4*1.1 |  |  |  | 1 | 255150 | 143 | 1 | ULS.e | 71
1 | 1*0.5 |  | 1*0.5 |  |  |  | 0.42*1.1 | 0.99*1.1 | -0.4*1.1 |  |  |  | 1 | 255151 | 147 | 1 | ULS.e | 75
1 | 1*0.5 |  | 1*0.5 |  |  |  | -0.42*1.1 | -0.99*1.1 | -0.4*1.1 |  |  |  | 1 | 255152 | 138 | 1 | ULS.e | 66
1 | 1*0.5 |  | 1*0.5 |  |  |  | -0.42*1.1 | -0.99*1.1 | -0.4*1.1 |  |  |  | 1 | 255153 | 144 | 1 | ULS.e | 72
1 | 1*0.5 |  | 1*0.5 |  |  |  | -0.42*1.1 | -0.99*1.1 | -0.4*1.1 |  |  |  | 1 | 255154 | 148 | 1 | ULS.e | 76
1 | 1*0.5 |  | 1*0.5 |  |  |  | 0*1.1 | 0.57*1.1 | -1*1.1 |  |  |  | 1 | 255155 | 137 | 1 | ULS.e | 65
1 | 1*0.5 |  | 1*0.5 |  |  |  | 0*1.1 | 0.57*1.1 | -1*1.1 |  |  |  | 1 | 255156 | 143 | 1 | ULS.e | 71
1 | 1*0.5 |  | 1*0.5 |  |  |  | 0*1.1 | 0.57*1.1 | -1*1.1 |  |  |  | 1 | 255157 | 147 | 1 | ULS.e | 75
1 | 1*0.5 |  | 1*0.5 |  |  |  | 0*1.1 | -0.57*1.1 | -1*1.1 |  |  |  | 1 | 255158 | 138 | 1 | ULS.e | 66
1 | 1*0.5 |  | 1*0.5 |  |  |  | 0*1.1 | -0.57*1.1 | -1*1.1 |  |  |  | 1 | 255159 | 144 | 1 | ULS.e | 72
1 | 1*0.5 |  | 1*0.5 |  |  |  | 0*1.1 | -0.57*1.1 | -1*1.1 |  |  |  | 1 | 255160 | 148 | 1 | ULS.e | 76
1 | 1*0.5 |  | 1*0.5 |  |  |  | 0.42*1.1 | 0.99*1.1 | 0.4*1.1 |  |  |  | 1 | 255161 | 137 | 1 | ULS.e | 65
1 | 1*0.5 |  | 1*0.5 |  |  |  | 0.42*1.1 | 0.99*1.1 | 0.4*1.1 |  |  |  | 1 | 255162 | 143 | 1 | ULS.e | 71
1 | 1*0.5 |  | 1*0.5 |  |  |  | 0.42*1.1 | 0.99*1.1 | 0.4*1.1 |  |  |  | 1 | 255163 | 147 | 1 | ULS.e | 75
1 | 1*0.5 |  | 1*0.5 |  |  |  | -0.42*1.1 | -0.99*1.1 | 0.4*1.1 |  |  |  | 1 | 255164 | 138 | 1 | ULS.e | 66
1 | 1*0.5 |  | 1*0.5 |  |  |  | -0.42*1.1 | -0.99*1.1 | 0.4*1.1 |  |  |  | 1 | 255165 | 144 | 1 | ULS.e | 72
1 | 1*0.5 |  | 1*0.5 |  |  |  | -0.42*1.1 | -0.99*1.1 | 0.4*1.1 |  |  |  | 1 | 255166 | 148 | 1 | ULS.e | 76
1 | 1*0.5 |  | 1*0.5 |  |  |  | 0*1.1 | 0.57*1.1 | 1*1.1 |  |  |  | 1 | 255167 | 137 | 1 | ULS.e | 65
1 | 1*0.5 |  | 1*0.5 |  |  |  | 0*1.1 | 0.57*1.1 | 1*1.1 |  |  |  | 1 | 255168 | 143 | 1 | ULS.e | 71
1 | 1*0.5 |  | 1*0.5 |  |  |  | 0*1.1 | 0.57*1.1 | 1*1.1 |  |  |  | 1 | 255169 | 147 | 1 | ULS.e | 75
1 | 1*0.5 |  | 1*0.5 |  |  |  | 0*1.1 | -0.57*1.1 | 1*1.1 |  |  |  | 1 | 255170 | 138 | 1 | ULS.e | 66
1 | 1*0.5 |  | 1*0.5 |  |  |  | 0*1.1 | -0.57*1.1 | 1*1.1 |  |  |  | 1 | 255171 | 144 | 1 | ULS.e | 72
1 | 1*0.5 |  | 1*0.5 |  |  |  | 0*1.1 | -0.57*1.1 | 1*1.1 |  |  |  | 1 | 255172 | 148 | 1 | ULS.e | 76
1 | 1*0.5 |  | 1*0.5 |  |  |  | 1*1.1 | 0.4*1.1 | -0.4*1.1 |  |  |  |  | 255301 | 103 | 1 | ULS.e | 31
1 | 1*0.5 |  | 1*0.5 |  |  |  | 1*1.1 | 0.4*1.1 | -0.4*1.1 |  |  |  |  | 255302 | 109 | 1 | ULS.e | 37
1 | 1*0.5 |  | 1*0.5 |  |  |  | -1*1.1 | -0.4*1.1 | -0.4*1.1 |  |  |  |  | 255303 | 107 | 1 | ULS.e | 35
1 | 1*0.5 |  | 1*0.5 |  |  |  | -1*1.1 | -0.4*1.1 | -0.4*1.1 |  |  |  |  | 255304 | 113 | 1 | ULS.e | 41
1 | 1*0.5 |  | 1*0.5 |  |  |  | -1*1.1 | -0.4*1.1 | -0.4*1.1 |  |  |  |  | 255305 | 117 | 1 | ULS.e | 45
1 | 1*0.5 |  | 1*0.5 |  |  |  | 0.4*1.1 | 0.4*1.1 | -1*1.1 |  |  |  |  | 255306 | 103 | 1 | ULS.e | 31
1 | 1*0.5 |  | 1*0.5 |  |  |  | 0.4*1.1 | 0.4*1.1 | -1*1.1 |  |  |  |  | 255307 | 109 | 1 | ULS.e | 37
1 | 1*0.5 |  | 1*0.5 |  |  |  | -0.4*1.1 | -0.4*1.1 | -1*1.1 |  |  |  |  | 255308 | 107 | 1 | ULS.e | 35
1 | 1*0.5 |  | 1*0.5 |  |  |  | -0.4*1.1 | -0.4*1.1 | -1*1.1 |  |  |  |  | 255309 | 113 | 1 | ULS.e | 41
1 | 1*0.5 |  | 1*0.5 |  |  |  | -0.4*1.1 | -0.4*1.1 | -1*1.1 |  |  |  |  | 255310 | 117 | 1 | ULS.e | 45
1 | 1*0.5 |  | 1*0.5 |  |  |  | 1*1.1 | 0.4*1.1 | 0.4*1.1 |  |  |  |  | 255311 | 103 | 1 | ULS.e | 31
1 | 1*0.5 |  | 1*0.5 |  |  |  | 1*1.1 | 0.4*1.1 | 0.4*1.1 |  |  |  |  | 255312 | 109 | 1 | ULS.e | 37
1 | 1*0.5 |  | 1*0.5 |  |  |  | -1*1.1 | -0.4*1.1 | 0.4*1.1 |  |  |  |  | 255313 | 107 | 1 | ULS.e | 35
1 | 1*0.5 |  | 1*0.5 |  |  |  | -1*1.1 | -0.4*1.1 | 0.4*1.1 |  |  |  |  | 255314 | 113 | 1 | ULS.e | 41
1 | 1*0.5 |  | 1*0.5 |  |  |  | -1*1.1 | -0.4*1.1 | 0.4*1.1 |  |  |  |  | 255315 | 117 | 1 | ULS.e | 45
1 | 1*0.5 |  | 1*0.5 |  |  |  | 0.4*1.1 | 0.4*1.1 | 1*1.1 |  |  |  |  | 255316 | 103 | 1 | ULS.e | 31
1 | 1*0.5 |  | 1*0.5 |  |  |  | 0.4*1.1 | 0.4*1.1 | 1*1.1 |  |  |  |  | 255317 | 109 | 1 | ULS.e | 37
1 | 1*0.5 |  | 1*0.5 |  |  |  | -0.4*1.1 | -0.4*1.1 | 1*1.1 |  |  |  |  | 255318 | 107 | 1 | ULS.e | 35
1 | 1*0.5 |  | 1*0.5 |  |  |  | -0.4*1.1 | -0.4*1.1 | 1*1.1 |  |  |  |  | 255319 | 113 | 1 | ULS.e | 41
1 | 1*0.5 |  | 1*0.5 |  |  |  | -0.4*1.1 | -0.4*1.1 | 1*1.1 |  |  |  |  | 255320 | 117 | 1 | ULS.e | 45
1 | 1*0.5 |  | 1*0.5 |  |  |  | 0.4*1.1 | 1*1.1 | -0.4*1.1 |  |  |  |  | 255321 | 119 | 1 | ULS.e | 47
1 | 1*0.5 |  | 1*0.5 |  |  |  | 0.4*1.1 | 1*1.1 | -0.4*1.1 |  |  |  |  | 255322 | 125 | 1 | ULS.e | 53
1 | 1*0.5 |  | 1*0.5 |  |  |  | -0.4*1.1 | -1*1.1 | -0.4*1.1 |  |  |  |  | 255323 | 123 | 1 | ULS.e | 51
1 | 1*0.5 |  | 1*0.5 |  |  |  | -0.4*1.1 | -1*1.1 | -0.4*1.1 |  |  |  |  | 255324 | 129 | 1 | ULS.e | 57
1 | 1*0.5 |  | 1*0.5 |  |  |  | -0.4*1.1 | -1*1.1 | -0.4*1.1 |  |  |  |  | 255325 | 133 | 1 | ULS.e | 61
1 | 1*0.5 |  | 1*0.5 |  |  |  | 0.4*1.1 | 0.4*1.1 | -1*1.1 |  |  |  |  | 255326 | 119 | 1 | ULS.e | 47
1 | 1*0.5 |  | 1*0.5 |  |  |  | 0.4*1.1 | 0.4*1.1 | -1*1.1 |  |  |  |  | 255327 | 125 | 1 | ULS.e | 53
1 | 1*0.5 |  | 1*0.5 |  |  |  | -0.4*1.1 | -0.4*1.1 | -1*1.1 |  |  |  |  | 255328 | 123 | 1 | ULS.e | 51
1 | 1*0.5 |  | 1*0.5 |  |  |  | -0.4*1.1 | -0.4*1.1 | -1*1.1 |  |  |  |  | 255329 | 129 | 1 | ULS.e | 57
1 | 1*0.5 |  | 1*0.5 |  |  |  | -0.4*1.1 | -0.4*1.1 | -1*1.1 |  |  |  |  | 255330 | 133 | 1 | ULS.e | 61
1 | 1*0.5 |  | 1*0.5 |  |  |  | 0.4*1.1 | 1*1.1 | 0.4*1.1 |  |  |  |  | 255331 | 119 | 1 | ULS.e | 47
1 | 1*0.5 |  | 1*0.5 |  |  |  | 0.4*1.1 | 1*1.1 | 0.4*1.1 |  |  |  |  | 255332 | 125 | 1 | ULS.e | 53
1 | 1*0.5 |  | 1*0.5 |  |  |  | -0.4*1.1 | -1*1.1 | 0.4*1.1 |  |  |  |  | 255333 | 123 | 1 | ULS.e | 51
1 | 1*0.5 |  | 1*0.5 |  |  |  | -0.4*1.1 | -1*1.1 | 0.4*1.1 |  |  |  |  | 255334 | 129 | 1 | ULS.e | 57
1 | 1*0.5 |  | 1*0.5 |  |  |  | -0.4*1.1 | -1*1.1 | 0.4*1.1 |  |  |  |  | 255335 | 133 | 1 | ULS.e | 61
1 | 1*0.5 |  | 1*0.5 |  |  |  | 0.4*1.1 | 0.4*1.1 | 1*1.1 |  |  |  |  | 255336 | 119 | 1 | ULS.e | 47
1 | 1*0.5 |  | 1*0.5 |  |  |  | 0.4*1.1 | 0.4*1.1 | 1*1.1 |  |  |  |  | 255337 | 125 | 1 | ULS.e | 53
1 | 1*0.5 |  | 1*0.5 |  |  |  | -0.4*1.1 | -0.4*1.1 | 1*1.1 |  |  |  |  | 255338 | 123 | 1 | ULS.e | 51
1 | 1*0.5 |  | 1*0.5 |  |  |  | -0.4*1.1 | -0.4*1.1 | 1*1.1 |  |  |  |  | 255339 | 129 | 1 | ULS.e | 57
1 | 1*0.5 |  | 1*0.5 |  |  |  | -0.4*1.1 | -0.4*1.1 | 1*1.1 |  |  |  |  | 255340 | 133 | 1 | ULS.e | 61
1 | 1*0.5 |  | 1*0.5 |  |  |  | 0.42*1.1 | 0.99*1.1 | -0.4*1.1 |  |  |  |  | 255341 | 135 | 1 | ULS.e | 63
1 | 1*0.5 |  | 1*0.5 |  |  |  | 0.42*1.1 | 0.99*1.1 | -0.4*1.1 |  |  |  |  | 255342 | 141 | 1 | ULS.e | 69
1 | 1*0.5 |  | 1*0.5 |  |  |  | -0.42*1.1 | -0.99*1.1 | -0.4*1.1 |  |  |  |  | 255343 | 139 | 1 | ULS.e | 67
1 | 1*0.5 |  | 1*0.5 |  |  |  | -0.42*1.1 | -0.99*1.1 | -0.4*1.1 |  |  |  |  | 255344 | 145 | 1 | ULS.e | 73
1 | 1*0.5 |  | 1*0.5 |  |  |  | -0.42*1.1 | -0.99*1.1 | -0.4*1.1 |  |  |  |  | 255345 | 149 | 1 | ULS.e | 77
1 | 1*0.5 |  | 1*0.5 |  |  |  | 0*1.1 | 0.57*1.1 | -1*1.1 |  |  |  |  | 255346 | 135 | 1 | ULS.e | 63
1 | 1*0.5 |  | 1*0.5 |  |  |  | 0*1.1 | 0.57*1.1 | -1*1.1 |  |  |  |  | 255347 | 141 | 1 | ULS.e | 69
1 | 1*0.5 |  | 1*0.5 |  |  |  | 0*1.1 | -0.57*1.1 | -1*1.1 |  |  |  |  | 255348 | 139 | 1 | ULS.e | 67
1 | 1*0.5 |  | 1*0.5 |  |  |  | 0*1.1 | -0.57*1.1 | -1*1.1 |  |  |  |  | 255349 | 145 | 1 | ULS.e | 73
1 | 1*0.5 |  | 1*0.5 |  |  |  | 0*1.1 | -0.57*1.1 | -1*1.1 |  |  |  |  | 255350 | 149 | 1 | ULS.e | 77
1 | 1*0.5 |  | 1*0.5 |  |  |  | 0.42*1.1 | 0.99*1.1 | 0.4*1.1 |  |  |  |  | 255351 | 135 | 1 | ULS.e | 63
1 | 1*0.5 |  | 1*0.5 |  |  |  | 0.42*1.1 | 0.99*1.1 | 0.4*1.1 |  |  |  |  | 255352 | 141 | 1 | ULS.e | 69
1 | 1*0.5 |  | 1*0.5 |  |  |  | -0.42*1.1 | -0.99*1.1 | 0.4*1.1 |  |  |  |  | 255353 | 139 | 1 | ULS.e | 67
1 | 1*0.5 |  | 1*0.5 |  |  |  | -0.42*1.1 | -0.99*1.1 | 0.4*1.1 |  |  |  |  | 255354 | 145 | 1 | ULS.e | 73
1 | 1*0.5 |  | 1*0.5 |  |  |  | -0.42*1.1 | -0.99*1.1 | 0.4*1.1 |  |  |  |  | 255355 | 149 | 1 | ULS.e | 77
1 | 1*0.5 |  | 1*0.5 |  |  |  | 0*1.1 | 0.57*1.1 | 1*1.1 |  |  |  |  | 255356 | 135 | 1 | ULS.e | 63
1 | 1*0.5 |  | 1*0.5 |  |  |  | 0*1.1 | 0.57*1.1 | 1*1.1 |  |  |  |  | 255357 | 141 | 1 | ULS.e | 69
1 | 1*0.5 |  | 1*0.5 |  |  |  | 0*1.1 | -0.57*1.1 | 1*1.1 |  |  |  |  | 255358 | 139 | 1 | ULS.e | 67
1 | 1*0.5 |  | 1*0.5 |  |  |  | 0*1.1 | -0.57*1.1 | 1*1.1 |  |  |  |  | 255359 | 145 | 1 | ULS.e | 73
1 | 1*0.5 |  | 1*0.5 |  |  |  | 0*1.1 | -0.57*1.1 | 1*1.1 |  |  |  |  | 255360 | 149 | 1 | ULS.e | 77
1 | 1*0.5 |  | 1*0.5 |  |  |  | -1*1.1 | -0.4*1.1 | -0.4*1.1 |  |  |  | 1 | 255401 | 104 | 1 | ULS.e | 32
1 | 1*0.5 |  | 1*0.5 |  |  |  | -1*1.1 | -0.4*1.1 | -0.4*1.1 |  |  |  | 1 | 255402 | 110 | 1 | ULS.e | 38
1 | 1*0.5 |  | 1*0.5 |  |  |  | -0.4*1.1 | -0.4*1.1 | -1*1.1 |  |  |  | 1 | 255403 | 104 | 1 | ULS.e | 32
1 | 1*0.5 |  | 1*0.5 |  |  |  | -0.4*1.1 | -0.4*1.1 | -1*1.1 |  |  |  | 1 | 255404 | 110 | 1 | ULS.e | 38
1 | 1*0.5 |  | 1*0.5 |  |  |  | -1*1.1 | -0.4*1.1 | 0.4*1.1 |  |  |  | 1 | 255405 | 104 | 1 | ULS.e | 32
1 | 1*0.5 |  | 1*0.5 |  |  |  | -1*1.1 | -0.4*1.1 | 0.4*1.1 |  |  |  | 1 | 255406 | 110 | 1 | ULS.e | 38
1 | 1*0.5 |  | 1*0.5 |  |  |  | -0.4*1.1 | -0.4*1.1 | 1*1.1 |  |  |  | 1 | 255407 | 104 | 1 | ULS.e | 32
1 | 1*0.5 |  | 1*0.5 |  |  |  | -0.4*1.1 | -0.4*1.1 | 1*1.1 |  |  |  | 1 | 255408 | 110 | 1 | ULS.e | 38
1 | 1*0.5 |  | 1*0.5 |  |  |  | -0.4*1.1 | -1*1.1 | -0.4*1.1 |  |  |  | 1 | 255409 | 120 | 1 | ULS.e | 48
1 | 1*0.5 |  | 1*0.5 |  |  |  | -0.4*1.1 | -1*1.1 | -0.4*1.1 |  |  |  | 1 | 255410 | 126 | 1 | ULS.e | 54
1 | 1*0.5 |  | 1*0.5 |  |  |  | -0.4*1.1 | -0.4*1.1 | -1*1.1 |  |  |  | 1 | 255411 | 120 | 1 | ULS.e | 48
1 | 1*0.5 |  | 1*0.5 |  |  |  | -0.4*1.1 | -0.4*1.1 | -1*1.1 |  |  |  | 1 | 255412 | 126 | 1 | ULS.e | 54
1 | 1*0.5 |  | 1*0.5 |  |  |  | -0.4*1.1 | -1*1.1 | 0.4*1.1 |  |  |  | 1 | 255413 | 120 | 1 | ULS.e | 48
1 | 1*0.5 |  | 1*0.5 |  |  |  | -0.4*1.1 | -1*1.1 | 0.4*1.1 |  |  |  | 1 | 255414 | 126 | 1 | ULS.e | 54
1 | 1*0.5 |  | 1*0.5 |  |  |  | -0.4*1.1 | -0.4*1.1 | 1*1.1 |  |  |  | 1 | 255415 | 120 | 1 | ULS.e | 48
1 | 1*0.5 |  | 1*0.5 |  |  |  | -0.4*1.1 | -0.4*1.1 | 1*1.1 |  |  |  | 1 | 255416 | 126 | 1 | ULS.e | 54
1 | 1*0.5 |  | 1*0.5 |  |  |  | -0.42*1.1 | -0.99*1.1 | -0.4*1.1 |  |  |  | 1 | 255417 | 136 | 1 | ULS.e | 64
1 | 1*0.5 |  | 1*0.5 |  |  |  | -0.42*1.1 | -0.99*1.1 | -0.4*1.1 |  |  |  | 1 | 255418 | 142 | 1 | ULS.e | 70
1 | 1*0.5 |  | 1*0.5 |  |  |  | 0*1.1 | -0.57*1.1 | -1*1.1 |  |  |  | 1 | 255419 | 136 | 1 | ULS.e | 64
1 | 1*0.5 |  | 1*0.5 |  |  |  | 0*1.1 | -0.57*1.1 | -1*1.1 |  |  |  | 1 | 255420 | 142 | 1 | ULS.e | 70
1 | 1*0.5 |  | 1*0.5 |  |  |  | -0.42*1.1 | -0.99*1.1 | 0.4*1.1 |  |  |  | 1 | 255421 | 136 | 1 | ULS.e | 64
1 | 1*0.5 |  | 1*0.5 |  |  |  | -0.42*1.1 | -0.99*1.1 | 0.4*1.1 |  |  |  | 1 | 255422 | 142 | 1 | ULS.e | 70
1 | 1*0.5 |  | 1*0.5 |  |  |  | 0*1.1 | -0.57*1.1 | 1*1.1 |  |  |  | 1 | 255423 | 136 | 1 | ULS.e | 64
1 | 1*0.5 |  | 1*0.5 |  |  |  | 0*1.1 | -0.57*1.1 | 1*1.1 |  |  |  | 1 | 255424 | 142 | 1 | ULS.e | 70
1 | 1*0.5 |  | 1*0.5 |  |  |  | 1*1.1 | 0.4*1.1 | -0.4*1.1 |  |  |  | 1 | 355101 | 255 | 1 | ULS.e | 33
1 | 1*0.5 |  | 1*0.5 |  |  |  | 1*1.1 | 0.4*1.1 | -0.4*1.1 |  |  |  | 1 | 355102 | 261 | 1 | ULS.e | 39
1 | 1*0.5 |  | 1*0.5 |  |  |  | 1*1.1 | 0.4*1.1 | -0.4*1.1 |  |  |  | 1 | 355103 | 265 | 1 | ULS.e | 43
1 | 1*0.5 |  | 1*0.5 |  |  |  | -1*1.1 | -0.4*1.1 | -0.4*1.1 |  |  |  | 1 | 355104 | 256 | 1 | ULS.e | 34
1 | 1*0.5 |  | 1*0.5 |  |  |  | -1*1.1 | -0.4*1.1 | -0.4*1.1 |  |  |  | 1 | 355105 | 262 | 1 | ULS.e | 40
1 | 1*0.5 |  | 1*0.5 |  |  |  | -1*1.1 | -0.4*1.1 | -0.4*1.1 |  |  |  | 1 | 355106 | 266 | 1 | ULS.e | 44
1 | 1*0.5 |  | 1*0.5 |  |  |  | 0.4*1.1 | 0.4*1.1 | -1*1.1 |  |  |  | 1 | 355107 | 255 | 1 | ULS.e | 33
1 | 1*0.5 |  | 1*0.5 |  |  |  | 0.4*1.1 | 0.4*1.1 | -1*1.1 |  |  |  | 1 | 355108 | 261 | 1 | ULS.e | 39
1 | 1*0.5 |  | 1*0.5 |  |  |  | 0.4*1.1 | 0.4*1.1 | -1*1.1 |  |  |  | 1 | 355109 | 265 | 1 | ULS.e | 43
1 | 1*0.5 |  | 1*0.5 |  |  |  | -0.4*1.1 | -0.4*1.1 | -1*1.1 |  |  |  | 1 | 355110 | 256 | 1 | ULS.e | 34
1 | 1*0.5 |  | 1*0.5 |  |  |  | -0.4*1.1 | -0.4*1.1 | -1*1.1 |  |  |  | 1 | 355111 | 262 | 1 | ULS.e | 40
1 | 1*0.5 |  | 1*0.5 |  |  |  | -0.4*1.1 | -0.4*1.1 | -1*1.1 |  |  |  | 1 | 355112 | 266 | 1 | ULS.e | 44
1 | 1*0.5 |  | 1*0.5 |  |  |  | 1*1.1 | 0.4*1.1 | 0.4*1.1 |  |  |  | 1 | 355113 | 255 | 1 | ULS.e | 33
1 | 1*0.5 |  | 1*0.5 |  |  |  | 1*1.1 | 0.4*1.1 | 0.4*1.1 |  |  |  | 1 | 355114 | 261 | 1 | ULS.e | 39
1 | 1*0.5 |  | 1*0.5 |  |  |  | 1*1.1 | 0.4*1.1 | 0.4*1.1 |  |  |  | 1 | 355115 | 265 | 1 | ULS.e | 43
1 | 1*0.5 |  | 1*0.5 |  |  |  | -1*1.1 | -0.4*1.1 | 0.4*1.1 |  |  |  | 1 | 355116 | 256 | 1 | ULS.e | 34
1 | 1*0.5 |  | 1*0.5 |  |  |  | -1*1.1 | -0.4*1.1 | 0.4*1.1 |  |  |  | 1 | 355117 | 262 | 1 | ULS.e | 40
1 | 1*0.5 |  | 1*0.5 |  |  |  | -1*1.1 | -0.4*1.1 | 0.4*1.1 |  |  |  | 1 | 355118 | 266 | 1 | ULS.e | 44
1 | 1*0.5 |  | 1*0.5 |  |  |  | 0.4*1.1 | 0.4*1.1 | 1*1.1 |  |  |  | 1 | 355119 | 255 | 1 | ULS.e | 33
1 | 1*0.5 |  | 1*0.5 |  |  |  | 0.4*1.1 | 0.4*1.1 | 1*1.1 |  |  |  | 1 | 355120 | 261 | 1 | ULS.e | 39
1 | 1*0.5 |  | 1*0.5 |  |  |  | 0.4*1.1 | 0.4*1.1 | 1*1.1 |  |  |  | 1 | 355121 | 265 | 1 | ULS.e | 43
1 | 1*0.5 |  | 1*0.5 |  |  |  | -0.4*1.1 | -0.4*1.1 | 1*1.1 |  |  |  | 1 | 355122 | 256 | 1 | ULS.e | 34
1 | 1*0.5 |  | 1*0.5 |  |  |  | -0.4*1.1 | -0.4*1.1 | 1*1.1 |  |  |  | 1 | 355123 | 262 | 1 | ULS.e | 40
1 | 1*0.5 |  | 1*0.5 |  |  |  | -0.4*1.1 | -0.4*1.1 | 1*1.1 |  |  |  | 1 | 355124 | 266 | 1 | ULS.e | 44
1 | 1*0.5 |  | 1*0.5 |  |  |  | 0.4*1.1 | 1*1.1 | -0.4*1.1 |  |  |  | 1 | 355125 | 271 | 1 | ULS.e | 49
1 | 1*0.5 |  | 1*0.5 |  |  |  | 0.4*1.1 | 1*1.1 | -0.4*1.1 |  |  |  | 1 | 355126 | 277 | 1 | ULS.e | 55
1 | 1*0.5 |  | 1*0.5 |  |  |  | 0.4*1.1 | 1*1.1 | -0.4*1.1 |  |  |  | 1 | 355127 | 281 | 1 | ULS.e | 59
1 | 1*0.5 |  | 1*0.5 |  |  |  | -0.4*1.1 | -1*1.1 | -0.4*1.1 |  |  |  | 1 | 355128 | 272 | 1 | ULS.e | 50
1 | 1*0.5 |  | 1*0.5 |  |  |  | -0.4*1.1 | -1*1.1 | -0.4*1.1 |  |  |  | 1 | 355129 | 278 | 1 | ULS.e | 56
1 | 1*0.5 |  | 1*0.5 |  |  |  | -0.4*1.1 | -1*1.1 | -0.4*1.1 |  |  |  | 1 | 355130 | 282 | 1 | ULS.e | 60
1 | 1*0.5 |  | 1*0.5 |  |  |  | 0.4*1.1 | 0.4*1.1 | -1*1.1 |  |  |  | 1 | 355131 | 271 | 1 | ULS.e | 49
1 | 1*0.5 |  | 1*0.5 |  |  |  | 0.4*1.1 | 0.4*1.1 | -1*1.1 |  |  |  | 1 | 355132 | 277 | 1 | ULS.e | 55
1 | 1*0.5 |  | 1*0.5 |  |  |  | 0.4*1.1 | 0.4*1.1 | -1*1.1 |  |  |  | 1 | 355133 | 281 | 1 | ULS.e | 59
1 | 1*0.5 |  | 1*0.5 |  |  |  | -0.4*1.1 | -0.4*1.1 | -1*1.1 |  |  |  | 1 | 355134 | 272 | 1 | ULS.e | 50
1 | 1*0.5 |  | 1*0.5 |  |  |  | -0.4*1.1 | -0.4*1.1 | -1*1.1 |  |  |  | 1 | 355135 | 278 | 1 | ULS.e | 56
1 | 1*0.5 |  | 1*0.5 |  |  |  | -0.4*1.1 | -0.4*1.1 | -1*1.1 |  |  |  | 1 | 355136 | 282 | 1 | ULS.e | 60
1 | 1*0.5 |  | 1*0.5 |  |  |  | 0.4*1.1 | 1*1.1 | 0.4*1.1 |  |  |  | 1 | 355137 | 271 | 1 | ULS.e | 49
1 | 1*0.5 |  | 1*0.5 |  |  |  | 0.4*1.1 | 1*1.1 | 0.4*1.1 |  |  |  | 1 | 355138 | 277 | 1 | ULS.e | 55
1 | 1*0.5 |  | 1*0.5 |  |  |  | 0.4*1.1 | 1*1.1 | 0.4*1.1 |  |  |  | 1 | 355139 | 281 | 1 | ULS.e | 59
1 | 1*0.5 |  | 1*0.5 |  |  |  | -0.4*1.1 | -1*1.1 | 0.4*1.1 |  |  |  | 1 | 355140 | 272 | 1 | ULS.e | 50
1 | 1*0.5 |  | 1*0.5 |  |  |  | -0.4*1.1 | -1*1.1 | 0.4*1.1 |  |  |  | 1 | 355141 | 278 | 1 | ULS.e | 56
1 | 1*0.5 |  | 1*0.5 |  |  |  | -0.4*1.1 | -1*1.1 | 0.4*1.1 |  |  |  | 1 | 355142 | 282 | 1 | ULS.e | 60
1 | 1*0.5 |  | 1*0.5 |  |  |  | 0.4*1.1 | 0.4*1.1 | 1*1.1 |  |  |  | 1 | 355143 | 271 | 1 | ULS.e | 49
1 | 1*0.5 |  | 1*0.5 |  |  |  | 0.4*1.1 | 0.4*1.1 | 1*1.1 |  |  |  | 1 | 355144 | 277 | 1 | ULS.e | 55
1 | 1*0.5 |  | 1*0.5 |  |  |  | 0.4*1.1 | 0.4*1.1 | 1*1.1 |  |  |  | 1 | 355145 | 281 | 1 | ULS.e | 59
1 | 1*0.5 |  | 1*0.5 |  |  |  | -0.4*1.1 | -0.4*1.1 | 1*1.1 |  |  |  | 1 | 355146 | 272 | 1 | ULS.e | 50
1 | 1*0.5 |  | 1*0.5 |  |  |  | -0.4*1.1 | -0.4*1.1 | 1*1.1 |  |  |  | 1 | 355147 | 278 | 1 | ULS.e | 56
1 | 1*0.5 |  | 1*0.5 |  |  |  | -0.4*1.1 | -0.4*1.1 | 1*1.1 |  |  |  | 1 | 355148 | 282 | 1 | ULS.e | 60
1 | 1*0.5 |  | 1*0.5 |  |  |  | 0.42*1.1 | 0.99*1.1 | -0.4*1.1 |  |  |  | 1 | 355149 | 287 | 1 | ULS.e | 65
1 | 1*0.5 |  | 1*0.5 |  |  |  | 0.42*1.1 | 0.99*1.1 | -0.4*1.1 |  |  |  | 1 | 355150 | 293 | 1 | ULS.e | 71
1 | 1*0.5 |  | 1*0.5 |  |  |  | 0.42*1.1 | 0.99*1.1 | -0.4*1.1 |  |  |  | 1 | 355151 | 297 | 1 | ULS.e | 75
1 | 1*0.5 |  | 1*0.5 |  |  |  | -0.42*1.1 | -0.99*1.1 | -0.4*1.1 |  |  |  | 1 | 355152 | 288 | 1 | ULS.e | 66
1 | 1*0.5 |  | 1*0.5 |  |  |  | -0.42*1.1 | -0.99*1.1 | -0.4*1.1 |  |  |  | 1 | 355153 | 294 | 1 | ULS.e | 72
1 | 1*0.5 |  | 1*0.5 |  |  |  | -0.42*1.1 | -0.99*1.1 | -0.4*1.1 |  |  |  | 1 | 355154 | 298 | 1 | ULS.e | 76
1 | 1*0.5 |  | 1*0.5 |  |  |  | 0*1.1 | 0.57*1.1 | -1*1.1 |  |  |  | 1 | 355155 | 287 | 1 | ULS.e | 65
1 | 1*0.5 |  | 1*0.5 |  |  |  | 0*1.1 | 0.57*1.1 | -1*1.1 |  |  |  | 1 | 355156 | 293 | 1 | ULS.e | 71
1 | 1*0.5 |  | 1*0.5 |  |  |  | 0*1.1 | 0.57*1.1 | -1*1.1 |  |  |  | 1 | 355157 | 297 | 1 | ULS.e | 75
1 | 1*0.5 |  | 1*0.5 |  |  |  | 0*1.1 | -0.57*1.1 | -1*1.1 |  |  |  | 1 | 355158 | 288 | 1 | ULS.e | 66
1 | 1*0.5 |  | 1*0.5 |  |  |  | 0*1.1 | -0.57*1.1 | -1*1.1 |  |  |  | 1 | 355159 | 294 | 1 | ULS.e | 72
1 | 1*0.5 |  | 1*0.5 |  |  |  | 0*1.1 | -0.57*1.1 | -1*1.1 |  |  |  | 1 | 355160 | 298 | 1 | ULS.e | 76
1 | 1*0.5 |  | 1*0.5 |  |  |  | 0.42*1.1 | 0.99*1.1 | 0.4*1.1 |  |  |  | 1 | 355161 | 287 | 1 | ULS.e | 65
1 | 1*0.5 |  | 1*0.5 |  |  |  | 0.42*1.1 | 0.99*1.1 | 0.4*1.1 |  |  |  | 1 | 355162 | 293 | 1 | ULS.e | 71
1 | 1*0.5 |  | 1*0.5 |  |  |  | 0.42*1.1 | 0.99*1.1 | 0.4*1.1 |  |  |  | 1 | 355163 | 297 | 1 | ULS.e | 75
1 | 1*0.5 |  | 1*0.5 |  |  |  | -0.42*1.1 | -0.99*1.1 | 0.4*1.1 |  |  |  | 1 | 355164 | 288 | 1 | ULS.e | 66
1 | 1*0.5 |  | 1*0.5 |  |  |  | -0.42*1.1 | -0.99*1.1 | 0.4*1.1 |  |  |  | 1 | 355165 | 294 | 1 | ULS.e | 72
1 | 1*0.5 |  | 1*0.5 |  |  |  | -0.42*1.1 | -0.99*1.1 | 0.4*1.1 |  |  |  | 1 | 355166 | 298 | 1 | ULS.e | 76
1 | 1*0.5 |  | 1*0.5 |  |  |  | 0*1.1 | 0.57*1.1 | 1*1.1 |  |  |  | 1 | 355167 | 287 | 1 | ULS.e | 65
1 | 1*0.5 |  | 1*0.5 |  |  |  | 0*1.1 | 0.57*1.1 | 1*1.1 |  |  |  | 1 | 355168 | 293 | 1 | ULS.e | 71
1 | 1*0.5 |  | 1*0.5 |  |  |  | 0*1.1 | 0.57*1.1 | 1*1.1 |  |  |  | 1 | 355169 | 297 | 1 | ULS.e | 75
1 | 1*0.5 |  | 1*0.5 |  |  |  | 0*1.1 | -0.57*1.1 | 1*1.1 |  |  |  | 1 | 355170 | 288 | 1 | ULS.e | 66
1 | 1*0.5 |  | 1*0.5 |  |  |  | 0*1.1 | -0.57*1.1 | 1*1.1 |  |  |  | 1 | 355171 | 294 | 1 | ULS.e | 72
1 | 1*0.5 |  | 1*0.5 |  |  |  | 0*1.1 | -0.57*1.1 | 1*1.1 |  |  |  | 1 | 355172 | 298 | 1 | ULS.e | 76
1 | 1*0.5 |  | 1*0.5 |  |  |  | 1*1.1 | 0.4*1.1 | -0.4*1.1 |  |  |  |  | 355301 | 253 | 1 | ULS.e | 31
1 | 1*0.5 |  | 1*0.5 |  |  |  | 1*1.1 | 0.4*1.1 | -0.4*1.1 |  |  |  |  | 355302 | 259 | 1 | ULS.e | 37
1 | 1*0.5 |  | 1*0.5 |  |  |  | -1*1.1 | -0.4*1.1 | -0.4*1.1 |  |  |  |  | 355303 | 257 | 1 | ULS.e | 35
1 | 1*0.5 |  | 1*0.5 |  |  |  | -1*1.1 | -0.4*1.1 | -0.4*1.1 |  |  |  |  | 355304 | 263 | 1 | ULS.e | 41
1 | 1*0.5 |  | 1*0.5 |  |  |  | -1*1.1 | -0.4*1.1 | -0.4*1.1 |  |  |  |  | 355305 | 267 | 1 | ULS.e | 45
1 | 1*0.5 |  | 1*0.5 |  |  |  | 0.4*1.1 | 0.4*1.1 | -1*1.1 |  |  |  |  | 355306 | 253 | 1 | ULS.e | 31
1 | 1*0.5 |  | 1*0.5 |  |  |  | 0.4*1.1 | 0.4*1.1 | -1*1.1 |  |  |  |  | 355307 | 259 | 1 | ULS.e | 37
1 | 1*0.5 |  | 1*0.5 |  |  |  | -0.4*1.1 | -0.4*1.1 | -1*1.1 |  |  |  |  | 355308 | 257 | 1 | ULS.e | 35
1 | 1*0.5 |  | 1*0.5 |  |  |  | -0.4*1.1 | -0.4*1.1 | -1*1.1 |  |  |  |  | 355309 | 263 | 1 | ULS.e | 41
1 | 1*0.5 |  | 1*0.5 |  |  |  | -0.4*1.1 | -0.4*1.1 | -1*1.1 |  |  |  |  | 355310 | 267 | 1 | ULS.e | 45
1 | 1*0.5 |  | 1*0.5 |  |  |  | 1*1.1 | 0.4*1.1 | 0.4*1.1 |  |  |  |  | 355311 | 253 | 1 | ULS.e | 31
1 | 1*0.5 |  | 1*0.5 |  |  |  | 1*1.1 | 0.4*1.1 | 0.4*1.1 |  |  |  |  | 355312 | 259 | 1 | ULS.e | 37
1 | 1*0.5 |  | 1*0.5 |  |  |  | -1*1.1 | -0.4*1.1 | 0.4*1.1 |  |  |  |  | 355313 | 257 | 1 | ULS.e | 35
1 | 1*0.5 |  | 1*0.5 |  |  |  | -1*1.1 | -0.4*1.1 | 0.4*1.1 |  |  |  |  | 355314 | 263 | 1 | ULS.e | 41
1 | 1*0.5 |  | 1*0.5 |  |  |  | -1*1.1 | -0.4*1.1 | 0.4*1.1 |  |  |  |  | 355315 | 267 | 1 | ULS.e | 45
1 | 1*0.5 |  | 1*0.5 |  |  |  | 0.4*1.1 | 0.4*1.1 | 1*1.1 |  |  |  |  | 355316 | 253 | 1 | ULS.e | 31
1 | 1*0.5 |  | 1*0.5 |  |  |  | 0.4*1.1 | 0.4*1.1 | 1*1.1 |  |  |  |  | 355317 | 259 | 1 | ULS.e | 37
1 | 1*0.5 |  | 1*0.5 |  |  |  | -0.4*1.1 | -0.4*1.1 | 1*1.1 |  |  |  |  | 355318 | 257 | 1 | ULS.e | 35
1 | 1*0.5 |  | 1*0.5 |  |  |  | -0.4*1.1 | -0.4*1.1 | 1*1.1 |  |  |  |  | 355319 | 263 | 1 | ULS.e | 41
1 | 1*0.5 |  | 1*0.5 |  |  |  | -0.4*1.1 | -0.4*1.1 | 1*1.1 |  |  |  |  | 355320 | 267 | 1 | ULS.e | 45
1 | 1*0.5 |  | 1*0.5 |  |  |  | 0.4*1.1 | 1*1.1 | -0.4*1.1 |  |  |  |  | 355321 | 269 | 1 | ULS.e | 47
1 | 1*0.5 |  | 1*0.5 |  |  |  | 0.4*1.1 | 1*1.1 | -0.4*1.1 |  |  |  |  | 355322 | 275 | 1 | ULS.e | 53
1 | 1*0.5 |  | 1*0.5 |  |  |  | -0.4*1.1 | -1*1.1 | -0.4*1.1 |  |  |  |  | 355323 | 273 | 1 | ULS.e | 51
1 | 1*0.5 |  | 1*0.5 |  |  |  | -0.4*1.1 | -1*1.1 | -0.4*1.1 |  |  |  |  | 355324 | 279 | 1 | ULS.e | 57
1 | 1*0.5 |  | 1*0.5 |  |  |  | -0.4*1.1 | -1*1.1 | -0.4*1.1 |  |  |  |  | 355325 | 283 | 1 | ULS.e | 61
1 | 1*0.5 |  | 1*0.5 |  |  |  | 0.4*1.1 | 0.4*1.1 | -1*1.1 |  |  |  |  | 355326 | 269 | 1 | ULS.e | 47
1 | 1*0.5 |  | 1*0.5 |  |  |  | 0.4*1.1 | 0.4*1.1 | -1*1.1 |  |  |  |  | 355327 | 275 | 1 | ULS.e | 53
1 | 1*0.5 |  | 1*0.5 |  |  |  | -0.4*1.1 | -0.4*1.1 | -1*1.1 |  |  |  |  | 355328 | 273 | 1 | ULS.e | 51
1 | 1*0.5 |  | 1*0.5 |  |  |  | -0.4*1.1 | -0.4*1.1 | -1*1.1 |  |  |  |  | 355329 | 279 | 1 | ULS.e | 57
1 | 1*0.5 |  | 1*0.5 |  |  |  | -0.4*1.1 | -0.4*1.1 | -1*1.1 |  |  |  |  | 355330 | 283 | 1 | ULS.e | 61
1 | 1*0.5 |  | 1*0.5 |  |  |  | 0.4*1.1 | 1*1.1 | 0.4*1.1 |  |  |  |  | 355331 | 269 | 1 | ULS.e | 47
1 | 1*0.5 |  | 1*0.5 |  |  |  | 0.4*1.1 | 1*1.1 | 0.4*1.1 |  |  |  |  | 355332 | 275 | 1 | ULS.e | 53
1 | 1*0.5 |  | 1*0.5 |  |  |  | -0.4*1.1 | -1*1.1 | 0.4*1.1 |  |  |  |  | 355333 | 273 | 1 | ULS.e | 51
1 | 1*0.5 |  | 1*0.5 |  |  |  | -0.4*1.1 | -1*1.1 | 0.4*1.1 |  |  |  |  | 355334 | 279 | 1 | ULS.e | 57
1 | 1*0.5 |  | 1*0.5 |  |  |  | -0.4*1.1 | -1*1.1 | 0.4*1.1 |  |  |  |  | 355335 | 283 | 1 | ULS.e | 61
1 | 1*0.5 |  | 1*0.5 |  |  |  | 0.4*1.1 | 0.4*1.1 | 1*1.1 |  |  |  |  | 355336 | 269 | 1 | ULS.e | 47
1 | 1*0.5 |  | 1*0.5 |  |  |  | 0.4*1.1 | 0.4*1.1 | 1*1.1 |  |  |  |  | 355337 | 275 | 1 | ULS.e | 53
1 | 1*0.5 |  | 1*0.5 |  |  |  | -0.4*1.1 | -0.4*1.1 | 1*1.1 |  |  |  |  | 355338 | 273 | 1 | ULS.e | 51
1 | 1*0.5 |  | 1*0.5 |  |  |  | -0.4*1.1 | -0.4*1.1 | 1*1.1 |  |  |  |  | 355339 | 279 | 1 | ULS.e | 57
1 | 1*0.5 |  | 1*0.5 |  |  |  | -0.4*1.1 | -0.4*1.1 | 1*1.1 |  |  |  |  | 355340 | 283 | 1 | ULS.e | 61
1 | 1*0.5 |  | 1*0.5 |  |  |  | 0.42*1.1 | 0.99*1.1 | -0.4*1.1 |  |  |  |  | 355341 | 285 | 1 | ULS.e | 63
1 | 1*0.5 |  | 1*0.5 |  |  |  | 0.42*1.1 | 0.99*1.1 | -0.4*1.1 |  |  |  |  | 355342 | 291 | 1 | ULS.e | 69
1 | 1*0.5 |  | 1*0.5 |  |  |  | -0.42*1.1 | -0.99*1.1 | -0.4*1.1 |  |  |  |  | 355343 | 289 | 1 | ULS.e | 67
1 | 1*0.5 |  | 1*0.5 |  |  |  | -0.42*1.1 | -0.99*1.1 | -0.4*1.1 |  |  |  |  | 355344 | 295 | 1 | ULS.e | 73
1 | 1*0.5 |  | 1*0.5 |  |  |  | -0.42*1.1 | -0.99*1.1 | -0.4*1.1 |  |  |  |  | 355345 | 299 | 1 | ULS.e | 77
1 | 1*0.5 |  | 1*0.5 |  |  |  | 0*1.1 | 0.57*1.1 | -1*1.1 |  |  |  |  | 355346 | 285 | 1 | ULS.e | 63
1 | 1*0.5 |  | 1*0.5 |  |  |  | 0*1.1 | 0.57*1.1 | -1*1.1 |  |  |  |  | 355347 | 291 | 1 | ULS.e | 69
1 | 1*0.5 |  | 1*0.5 |  |  |  | 0*1.1 | -0.57*1.1 | -1*1.1 |  |  |  |  | 355348 | 289 | 1 | ULS.e | 67
1 | 1*0.5 |  | 1*0.5 |  |  |  | 0*1.1 | -0.57*1.1 | -1*1.1 |  |  |  |  | 355349 | 295 | 1 | ULS.e | 73
1 | 1*0.5 |  | 1*0.5 |  |  |  | 0*1.1 | -0.57*1.1 | -1*1.1 |  |  |  |  | 355350 | 299 | 1 | ULS.e | 77
1 | 1*0.5 |  | 1*0.5 |  |  |  | 0.42*1.1 | 0.99*1.1 | 0.4*1.1 |  |  |  |  | 355351 | 285 | 1 | ULS.e | 63
1 | 1*0.5 |  | 1*0.5 |  |  |  | 0.42*1.1 | 0.99*1.1 | 0.4*1.1 |  |  |  |  | 355352 | 291 | 1 | ULS.e | 69
1 | 1*0.5 |  | 1*0.5 |  |  |  | -0.42*1.1 | -0.99*1.1 | 0.4*1.1 |  |  |  |  | 355353 | 289 | 1 | ULS.e | 67
1 | 1*0.5 |  | 1*0.5 |  |  |  | -0.42*1.1 | -0.99*1.1 | 0.4*1.1 |  |  |  |  | 355354 | 295 | 1 | ULS.e | 73
1 | 1*0.5 |  | 1*0.5 |  |  |  | -0.42*1.1 | -0.99*1.1 | 0.4*1.1 |  |  |  |  | 355355 | 299 | 1 | ULS.e | 77
1 | 1*0.5 |  | 1*0.5 |  |  |  | 0*1.1 | 0.57*1.1 | 1*1.1 |  |  |  |  | 355356 | 285 | 1 | ULS.e | 63
1 | 1*0.5 |  | 1*0.5 |  |  |  | 0*1.1 | 0.57*1.1 | 1*1.1 |  |  |  |  | 355357 | 291 | 1 | ULS.e | 69
1 | 1*0.5 |  | 1*0.5 |  |  |  | 0*1.1 | -0.57*1.1 | 1*1.1 |  |  |  |  | 355358 | 289 | 1 | ULS.e | 67
1 | 1*0.5 |  | 1*0.5 |  |  |  | 0*1.1 | -0.57*1.1 | 1*1.1 |  |  |  |  | 355359 | 295 | 1 | ULS.e | 73
1 | 1*0.5 |  | 1*0.5 |  |  |  | 0*1.1 | -0.57*1.1 | 1*1.1 |  |  |  |  | 355360 | 299 | 1 | ULS.e | 77
1 | 1*0.5 |  | 1*0.5 |  |  |  | -1*1.1 | -0.4*1.1 | -0.4*1.1 |  |  |  | 1 | 355401 | 254 | 1 | ULS.e | 32
1 | 1*0.5 |  | 1*0.5 |  |  |  | -1*1.1 | -0.4*1.1 | -0.4*1.1 |  |  |  | 1 | 355402 | 260 | 1 | ULS.e | 38
1 | 1*0.5 |  | 1*0.5 |  |  |  | -0.4*1.1 | -0.4*1.1 | -1*1.1 |  |  |  | 1 | 355403 | 254 | 1 | ULS.e | 32
1 | 1*0.5 |  | 1*0.5 |  |  |  | -0.4*1.1 | -0.4*1.1 | -1*1.1 |  |  |  | 1 | 355404 | 260 | 1 | ULS.e | 38
1 | 1*0.5 |  | 1*0.5 |  |  |  | -1*1.1 | -0.4*1.1 | 0.4*1.1 |  |  |  | 1 | 355405 | 254 | 1 | ULS.e | 32
1 | 1*0.5 |  | 1*0.5 |  |  |  | -1*1.1 | -0.4*1.1 | 0.4*1.1 |  |  |  | 1 | 355406 | 260 | 1 | ULS.e | 38
1 | 1*0.5 |  | 1*0.5 |  |  |  | -0.4*1.1 | -0.4*1.1 | 1*1.1 |  |  |  | 1 | 355407 | 254 | 1 | ULS.e | 32
1 | 1*0.5 |  | 1*0.5 |  |  |  | -0.4*1.1 | -0.4*1.1 | 1*1.1 |  |  |  | 1 | 355408 | 260 | 1 | ULS.e | 38
1 | 1*0.5 |  | 1*0.5 |  |  |  | -0.4*1.1 | -1*1.1 | -0.4*1.1 |  |  |  | 1 | 355409 | 270 | 1 | ULS.e | 48
1 | 1*0.5 |  | 1*0.5 |  |  |  | -0.4*1.1 | -1*1.1 | -0.4*1.1 |  |  |  | 1 | 355410 | 276 | 1 | ULS.e | 54
1 | 1*0.5 |  | 1*0.5 |  |  |  | -0.4*1.1 | -0.4*1.1 | -1*1.1 |  |  |  | 1 | 355411 | 270 | 1 | ULS.e | 48
1 | 1*0.5 |  | 1*0.5 |  |  |  | -0.4*1.1 | -0.4*1.1 | -1*1.1 |  |  |  | 1 | 355412 | 276 | 1 | ULS.e | 54
1 | 1*0.5 |  | 1*0.5 |  |  |  | -0.4*1.1 | -1*1.1 | 0.4*1.1 |  |  |  | 1 | 355413 | 270 | 1 | ULS.e | 48
1 | 1*0.5 |  | 1*0.5 |  |  |  | -0.4*1.1 | -1*1.1 | 0.4*1.1 |  |  |  | 1 | 355414 | 276 | 1 | ULS.e | 54
1 | 1*0.5 |  | 1*0.5 |  |  |  | -0.4*1.1 | -0.4*1.1 | 1*1.1 |  |  |  | 1 | 355415 | 270 | 1 | ULS.e | 48
1 | 1*0.5 |  | 1*0.5 |  |  |  | -0.4*1.1 | -0.4*1.1 | 1*1.1 |  |  |  | 1 | 355416 | 276 | 1 | ULS.e | 54
1 | 1*0.5 |  | 1*0.5 |  |  |  | -0.42*1.1 | -0.99*1.1 | -0.4*1.1 |  |  |  | 1 | 355417 | 286 | 1 | ULS.e | 64
1 | 1*0.5 |  | 1*0.5 |  |  |  | -0.42*1.1 | -0.99*1.1 | -0.4*1.1 |  |  |  | 1 | 355418 | 292 | 1 | ULS.e | 70
1 | 1*0.5 |  | 1*0.5 |  |  |  | 0*1.1 | -0.57*1.1 | -1*1.1 |  |  |  | 1 | 355419 | 286 | 1 | ULS.e | 64
1 | 1*0.5 |  | 1*0.5 |  |  |  | 0*1.1 | -0.57*1.1 | -1*1.1 |  |  |  | 1 | 355420 | 292 | 1 | ULS.e | 70
1 | 1*0.5 |  | 1*0.5 |  |  |  | -0.42*1.1 | -0.99*1.1 | 0.4*1.1 |  |  |  | 1 | 355421 | 286 | 1 | ULS.e | 64
1 | 1*0.5 |  | 1*0.5 |  |  |  | -0.42*1.1 | -0.99*1.1 | 0.4*1.1 |  |  |  | 1 | 355422 | 292 | 1 | ULS.e | 70
1 | 1*0.5 |  | 1*0.5 |  |  |  | 0*1.1 | -0.57*1.1 | 1*1.1 |  |  |  | 1 | 355423 | 286 | 1 | ULS.e | 64
1 | 1*0.5 |  | 1*0.5 |  |  |  | 0*1.1 | -0.57*1.1 | 1*1.1 |  |  |  | 1 | 355424 | 292 | 1 | ULS.e | 70